## 표지1
두류지하도상가 비상발전기 설치 전기공사
설 계 내 역 서
2026. 4.

## 표지(갑지)
설 계 서 용 지 (갑 지)
설계자 |  |  | 심사자 | 팀장 |  | 과장 |  | 2026년 4월 일 설계
2 0 2 6 년도
두류지하도상가 비상발전기 설치 전기공사
| 개 요 : | 전기공사 1식
| 도급금액 : 일금이억사천팔백육만팔천원정 | [5 empty] | 248068000.2727
| 내 역 | 도 급 액 |  |  | : |  | 248068000.2727
|  | 관 급 자 재 비 |  |  | : |  | 67000000

## 원가계산
공 사 원 가 계 산 서
■ 공사명 : 두류지하도상가 비상발전기 설치 전기공사 |  |  |  | 일금이억사천팔백육만팔천원정(\248,068,000)
구 분 |  |  | 금 액 | 구 성 비 |  | 비 고
순 공 사 원 가 | 재 | 직 접 재 료 비 | 104087926
| 료 | 간 접 재 료 비
| 비 | 소 계 (A) | 104087926
| 노 | 직 접 노 무 비 | 57730758
| 무 | 간 접 노 무 비 | 10102882 | 17.5% | x 직접노무비
| 비 | 소 계 (B) | 67833640
|  | 경 비 | 0
| 경 | 산 재 보 험 료 | 2414877 | 3.56% | x 노무비
|  | 고 용 보 험 료 | 685119 | 1.01% | x 노무비
|  | 건 강 보 험 료 | 2075420 | 3.595% | x 직접노무비
|  | 노인장기요양보험료 | 272710 | 13.14% | x 건강보험료
|  | 연 금 보 험 료 | 2742211 | 4.75% | x 직접노무비
|  | 산업안전보건관리비 | 3349646 | 2.07% | x (재료비+직노) |  |  | {(재료+직노)*비율}*1.2 | 4019576
|  | 퇴직공제부금비 | 1327807 | 2.3% | x (직접노무비) |  |  | {(재료+직노+도급자관급)*비율} | #REF!
|  | 기 타 경 비 | 8596078 | 5% | x (재료비+노무비) |  |  | 4325000
|  | 석면분담금 | 4070 | 0.006% | x 노무비 |  |  | 4325000
| 비 | 임금채권부담금 | 61050 | 0.09% | x 노무비 |  |  | 4325000
|  | 소 계 (C) | 21528988
| 합 계 |  | 193450554 |  | A+B+C
일 반 관 리 비 (D) |  |  | 15476044 | 8% | x (A+B+C)
이 윤 (E) |  |  | 15724957.2727 | 15% | x (B+C+D) |  | 224652398
총 원 가 |  |  | 224651555.2727
전기공사 손해배상공제보험료 |  |  | 594809 | 0.2648%
부 가 가 치 세 |  |  | 22524636 | 10% | x (A+B+C+D+E)
도 급 금 액 |  |  | 247771000.2727
관 급 자 재 비 |  |  | 67000000
사 용 전 검 사 비 |  |  | 297000
총 공 사 금 액 |  |  | 248068000.2727

## 수수료
한전불입금 및 안전공사 수수료
구 분 | 용 량(거리) | 기본료 | 추가부담 금액 |  |  |  |  | 소 계 | 비 고
소 계 | [7 empty] | 0
부가가치세 | 10% | [6 empty] | 0
한 전 불 입 금 | [7 empty] | 0 | 백단위절상
사용전검사비(수용설비/저압) | 450 | 94000 | 391 | x | 450 | = | 175950 | 269950
0
소 계 | [7 empty] | 269950
부가가치세 | 10% | [6 empty] | 26995
사 용 전 검 사 비 | [7 empty] | 297000 | 백단위절상

## 집계표
품 명 | 규 격 | 단위 | 수 량 | 재 료 비 |  | 노 무 비 |  | 경 비 |  | 총 계 | 비 고
|  |  |  | 단가 | 금액 | 단가 | 금액 | 단가 | 금액
■ 공사명 : 두류지하도상가 비상발전기 설치 전기공사 | [9 empty] | 0
1. 전기인입설비공사 |  | 식 | 1 |  | 43098622 |  | 29298273 |  | 0 | 72396895
2. 전기간선설비공사 |  | 식 | 1 |  | 60989304 |  | 28432485 |  | 0 | 89421789
합 계 |  |  |  |  | 104087926 |  | 57730758 |  | 0 | 161818684

## 내역서
품 명 | 규 격 | 단위 | 수 량 | 재 료 비 |  | 노 무 비 |  | 경 비 |  | 총 계 | 비 고
|  |  |  | 단가 | 금액 | 단가 | 금액 | 단가 | 금액
1. 전기인입설비공사
강제전선관 | 아연도 28C | m | 46 | 4012 | 184552 |  |  |  |  | 184552 |  | 1
접지용전선 | F-GV 50㎟ | m | 167 | 8484 | 1416828 |  |  |  |  | 1416828 |  | 1
0.6/1KV내화케이블 | FR-8 1/C 240㎟ | m | 794 | 47382 | 37621308 |  |  |  |  | 37621308 |  | 1
0.6/1KV난연케이블 | F-CV 2/C 10㎟ | m | 99 | 5105 | 505395 |  |  |  |  | 505395 |  | 1
접지동봉 | 18Φx2400㎜X6EA | EA | 1 | 51000 | 51000 |  |  |  |  | 51000 |  | 1
PULL BOX | 200x200x100 | EA | 1 | 4020 | 4020 |  |  |  |  | 4020 |  | 1
전선관지지행거 설치 | 28C | 개소 | 27 | 1753 | 47331 | 9852 | 266004 |  |  | 313335 | 일위3호표 | 1
MCCB (표준형) | 2P 50AF 40AT | EA | 1 | 72300 | 72300 |  |  |  |  | 72300 |  | 1
케이블트레이 | W:300xH:100 | m | 87 | 12650 | 1100550 |  |  |  |  | 1100550 |  | 1
JOINT CONNECTORS | H100 | EA | 56 | 999 | 55944 |  |  |  |  | 55944 |  | 1
SHANK BOLT NUT | 아연도 3/8" | EA | 448 | 76 | 34048 |  |  |  |  | 34048 |  | 1
BONDING JUMPER | 35㎟ | EA | 28 | 3200 | 89600 |  |  |  |  | 89600 |  | 1
HOLD DOWN CLAMP | 0 | EA | 110 | 360 | 39600 |  |  |  |  | 39600 |  | 1
케이블트레이지지대 설치 | W300 | 개소 | 55 | 3181 | 174955 | 19704 | 1083720 |  |  | 1258675 | 일위9호표 | 1
전선관 부속품비 | 배관의 15% | 식 | 1 | 184552 | 27682 |  |  |  |  | 27682
잡재료비 | 선,배관의 2% | 식 | 1 | 39728083 | 794561 |  |  |  |  | 794561
노무비 | 내선전공 | 인 | 20.2 |  |  | 273676 | 5528255 |  |  | 5528255
노무비 | 저압케이블공 | 인 | 73.6 |  |  | 304156 | 22385881 |  |  | 22385881
노무비 | 보통인부 | 인 | 0.2 |  |  | 172068 | 34413 |  |  | 34413
공구손료 | 노무비의 3% | 식 | 1 | 29298273 | 878948 |  | 0 |  |  | 878948
합 계 |  |  |  |  | 43098622 |  | 29298273 |  | 0 | 72396895
2. 전기간선설비공사
강제전선관 | 아연도 70C | m | 8 | 10574 | 84592 |  |  |  |  | 84592 |  | 1
강제전선관 | 아연도 82C | m | 6 | 12166 | 72996 |  |  |  |  | 72996 |  | 1
강제전선관 | 아연도 104C | m | 12 | 19626 | 235512 |  |  |  |  | 235512 |  | 1
접지용전선 | F-GV 16㎟ | m | 281 | 3041 | 854521 |  |  |  |  | 854521 |  | 1
접지용전선 | F-GV 25㎟ | m | 144 | 4392 | 632448 |  |  |  |  | 632448 |  | 1
접지용전선 | F-GV 50㎟ | m | 17 | 8484 | 144228 |  |  |  |  | 144228 |  | 1
접지용전선 | F-GV 120㎟ | m | 135 | 19053 | 2572155 |  |  |  |  | 2572155 |  | 1
0.6/1KV난연케이블 | F-CV 1/C 50㎟ | m | 517 | 10515 | 5436255 |  |  |  |  | 5436255 |  | 1
0.6/1KV난연케이블 | F-CV 4/C 16㎟ | m | 129 | 15126 | 1951254 |  |  |  |  | 1951254 |  | 1
0.6/1KV내화케이블 | FR-8 1/C 50㎟ | m | 32 | 11725 | 375200 |  |  |  |  | 375200 |  | 1
0.6/1KV내화케이블 | FR-8 1/C 95㎟ | m | 63 | 21458 | 1351854 |  |  |  |  | 1351854 |  | 1
0.6/1KV내화케이블 | FR-8 1/C 240㎟ | m | 517 | 47382 | 24496494 |  |  |  |  | 24496494 |  | 1
0.6/1KV내화케이블 | FR-8 4/C 16㎟ | m | 129 | 17258 | 2226282 |  |  |  |  | 2226282 |  | 1
0.6/1KV내화케이블 | FR-8 4/C 35㎟ | m | 9 | 37031 | 333279 |  |  |  |  | 333279 |  | 1
PULL BOX | 300x300x200 | EA | 1 | 10391 | 10391 |  |  |  |  | 10391 |  | 1
전선관지지행거 설치 | 70C | 개소 | 4 | 2041 | 8164 | 9852 | 39408 |  |  | 47572 | 일위6호표 | 1
전선관지지행거 설치 | 82C | 개소 | 3 | 2492 | 7476 | 9852 | 29556 |  |  | 37032 | 일위7호표 | 1
전선관지지행거 설치 | 104C | 개소 | 7 | 2680 | 18760 | 9852 | 68964 |  |  | 87724 | 일위8호표 | 1
수배전반 개조 | ATS 저압반 | 식 | 1 | 18450163 | 18450163 |  |  |  |  | 18450163 |  | 1
전선관 부속품비 | 배관의 15% | 식 | 1 | 393100 | 58965 |  |  |  |  | 58965
잡재료비 | 선,배관의 2% | 식 | 1 | 40767070 | 815341 |  |  |  |  | 815341
노무비 | 내선전공 | 인 | 16.7 |  |  | 273676 | 4570389 |  |  | 4570389
노무비 | 저압케이블공 | 인 | 78 |  |  | 304156 | 23724168 |  |  | 23724168
공구손료 | 노무비의 3% | 식 | 1 | 28432485 | 852974 |  | 0 |  |  | 852974
합 계 |  |  |  |  | 60989304 |  | 28432485 |  | 0 | 89421789

## 작업부산물 (hidden)
품 명 | 규 격 | 단위 | 수 량 | 재 료 비 |  | 노 무 비 |  | 경 비 |  | 총 계 | 비 고
|  |  |  | 단가 | 금액 | 단가 | 금액 | 단가 | 금액
■작업부산물
1. F동 작업부산물 고재차감 |  | 식 | 1 |  | #REF! |  |  |  |  | #REF!
2. H동 작업부산물 고재차감 |  | 식 | 1 |  | #REF! |  |  |  |  | #REF!
합 계 | [9 empty] | #REF!
1. F동 작업부산물 고재차감
기존매입평판등철거 | LED 50W | EA | #REF! | -150 | #REF! |  |  |  |  | #REF!
기존매입슬림등철거 | FL 2/32W | EA | #REF! | -150 | #REF! |  |  |  |  | #REF!
기존파이프펜던트등철거 | FL 2/32W | EA | #REF! | -150 | #REF! |  |  |  |  | #REF!
기존방습등철거 | FL 2/32W | EA | #REF! | -150 | #REF! |  |  |  |  | #REF!
기존칠판등철거 | FL 1/32W | EA | #REF! | -100 | #REF! |  |  |  |  | #REF!
기존선풍기철거 | 철판형 | EA | #REF! | -200 | #REF! |  |  |  |  | #REF!
부산물 공제 | 유입변압기(600kVA) | 대 | 1 | -397500 | -397500 |  |  |  |  | -397500 | 견적
합 계 | [9 empty] | #REF!
2. H동 작업부산물 고재차감
기존천정직부등철거 | FL 2/32W | EA | #REF! | -150 | #REF! |  |  |  |  | #REF!
기존파이프펜던트등철거 | FL 2/32W | EA | #REF! | -150 | #REF! |  |  |  |  | #REF!
기존파이프펜던트등철거 | FL 2/20W | EA | #REF! | -100 | #REF! |  |  |  |  | #REF!
기존케이블트레이철거 | W200xH100 | m | #REF! | -340 | #REF! |  |  |  |  | #REF!
합 계 | [9 empty] | #REF!

## 관급(도급자) (hidden)
품 명 | 규 격 | 단위 | 수 량 | 재 료 비 |  | 노 무 비 |  | 경 비 |  | 총 계 | 비 고
|  |  |  | 단가 | 금액 | 단가 | 금액 | 단가 | 금액
■ 도급자 관급자재
1. 분전반 제작 구입 |  | 식 | 1 |  | 41030000 |  |  |  |  | 41030000
2. 조명기구 구입 |  | 식 | 1 |  | #REF! |  |  |  |  | #REF!
합 계 |  |  |  |  | #REF! |  |  |  |  | #REF!
1. 분전반 제작 구입
#REF! | #REF! | 면 | 1 | 5645494 | 5645494 |  |  |  |  | 5645494 | 24830384
#REF! | #REF! | 면 | 1 | 1408542 | 1408542 |  |  |  |  | 1408542 | 24830384
#REF! | #REF! | 면 | 1 | 7712247 | 7712247 |  |  |  |  | 7712247 | 24830384
#REF! | #REF! | 면 | 1 | 2885591 | 2885591 |  |  |  |  | 2885591 | 24830384
#REF! | #REF! | 면 | 1 | 2849638 | 2849638 |  |  |  |  | 2849638 | 24830384
#REF! | #REF! | 면 | 1 | 3145011 | 3145011 |  |  |  |  | 3145011 | 24830384
#REF! | #REF! | 면 | 1 | 3548749 | 3548749 |  |  |  |  | 3548749 | 24830384
#REF! | #REF! | 면 | 1 | 6818388 | 6818388 |  |  |  |  | 6818388 | 24830384
#REF! | #REF! | 면 | 1 | 5492573 | 5492573 |  |  |  |  | 5492573 | 24830384
#REF! | #REF! | 면 | 1 | 1302664 | 1302664 |  |  |  |  | 1302664 | 24830384
소 계 |  |  |  |  | 40808897 |  |  |  |  | 40808897
조달수수료 | 0.54% | 식 | 1 |  | 0 |  |  |  |  | 220368
합 계 | [9 empty] | 41030000 | 백단위절상
2. 조명기구 구입
#REF! | #REF! | EA | #REF! | 87500 | #REF! |  |  |  |  | #REF! | 24659273
#REF! | #REF! | EA | #REF! | 39000 | #REF! |  |  |  |  | #REF! | 23657119
#REF! | #REF! | EA | #REF! | 79000 | #REF! |  |  |  |  | #REF! | 24112596
#REF! | #REF! | EA | #REF! | 79000 | #REF! |  |  |  |  | #REF! | 24112596
#REF! | #REF! | EA | #REF! | 108000 | #REF! |  |  |  |  | #REF! | 22672266
#REF! | #REF! | EA | #REF! | 215000 | #REF! |  |  |  |  | #REF! | 25725655
#REF! | #REF! | EA | #REF! | 52000 | #REF! |  |  |  |  | #REF! | 24306100
#REF! | #REF! | EA | #REF! | 180000 | #REF! |  |  |  |  | #REF! | 25851127
소 계 |  |  |  |  | #REF! |  |  |  |  | #REF!
조달수수료 | 0.54% | 식 | 1 |  | 0 |  |  |  |  | #REF!
합 계 | [9 empty] | #REF! | 백단위절상

## 표지2
두류지하도상가 비상발전기 설치 전기공사
일 위 대 가 표
2026. 4.
0

## 관급자재
품 명 | 규 격 | 단위 | 수 량 | 재 료 비 |  | 노 무 비 |  | 경 비 |  | 총 계 | 비 고
|  |  |  | 단가 | 금액 | 단가 | 금액 | 단가 | 금액
■ 관급자 관급자재
1. 발전기 제작구입설치 |  | 식 | 1 | 67361800 | 67361800 |  |  |  |  | 67361800 | 조달수수료포함
합 계 | [9 empty] | 67361800
1. 발전기 제작구입설치
발전기제작구입설치 | 450kW | 식 | 1 | 67000000 | 67000000 |  |  |  |  | 67000000 | 24275611
소 계 |  |  |  |  | 67000000 |  |  |  |  | 67000000
조달수수료 | 0.54% | 식 | 1 |  | 361800 |  |  |  |  | 361800
합 계 |  |  |  |  | 67361800 |  |  |  |  | 67361800 | 백단위절상
`

## 일위집계
■ 공사명 : 두류지하도상가 비상발전기 설치 전기공사
No. | 품 명 | 규 격 | 단위 | 수량 | 재 료 비 |  | 노 무 비 |  | 경 비 |  | 총 액 | 비 고
[5 empty] | 단 가 | 금 액 | 단 가 | 금 액 | 단 가 | 금 액
<< 일위대가 집계표 >>
1 | 전선관지지행거 설치 | 28C | 개소 | 1 |  | 1753 |  | 9852 |  | 0 | 11605
2 | 전선관지지행거 설치 | 70C | 개소 | 1 |  | 2041 |  | 9852 |  | 0 | 11893
3 | 전선관지지행거 설치 | 82C | 개소 | 1 |  | 2492 |  | 9852 |  | 0 | 12344
4 | 전선관지지행거 설치 | 104C | 개소 | 1 |  | 2680 |  | 9852 |  | 0 | 12532
5 | 케이블트레이지지대 설치 | W300 | 개소 | 1 |  | 3857 |  | 19704 |  |  | 23561
0
0
0

## 전기일위
■ 공사명 : 두류지하도상가 비상발전기 설치 전기공사
No. | 품 명 | 규 격 | 단위 | 수량 | 재 료 비 |  | 노 무 비 |  | 경 비 |  | 총 액 | 비 고
[5 empty] | 단 가 | 금 액 | 단 가 | 금 액 | 단 가 | 금 액
1 | 전선관지지행거 설치 | 28C | 개소
| 달대볼트 | 9Φx1000mm | EA | 1 | 1205 | 1205 |  | 0 |  | 0 | 1205
| 스트롱앙카 | 9Φ | EA | 1 | 200 | 200 |  |  |  |  | 200
| 파이프행가 | 28C | EA | 1 | 348 | 348 |  | 0 |  | 0 | 348
| 노무비 | 내선전공 | 인 | 0.036 |  |  | 273676 | 9852 |  | 0 | 9852 | 전품5-29
0
| 합 계 |  |  |  |  | 1753 |  | 9852 |  | 0 | 11605
2 | 전선관지지행거 설치 | 70C | 개소
| 달대볼트 | 9Φx1000mm | EA | 1 | 1205 | 1205 |  | 0 |  | 0 | 1205
| 스트롱앙카 | 9Φ | EA | 1 | 200 | 200 |  |  |  |  | 200
| 파이프행가 | 70C | EA | 1 | 636 | 636 |  | 0 |  | 0 | 636
| 노무비 | 내선전공 | 인 | 0.036 |  |  | 273676 | 9852 |  | 0 | 9852 | 전품5-29
0
| 합 계 |  |  |  |  | 2041 |  | 9852 |  | 0 | 11893
3 | 전선관지지행거 설치 | 82C | 개소
| 달대볼트 | 9Φx1000mm | EA | 1 | 1205 | 1205 |  | 0 |  | 0 | 1205
| 스트롱앙카 | 9Φ | EA | 1 | 200 | 200 |  |  |  |  | 200
| 파이프행가 | 82C | EA | 1 | 1087 | 1087 |  | 0 |  | 0 | 1087
| 노무비 | 내선전공 | 인 | 0.036 |  |  | 273676 | 9852 |  | 0 | 9852 | 전품5-29
0
| 합 계 |  |  |  |  | 2492 |  | 9852 |  | 0 | 12344
4 | 전선관지지행거 설치 | 104C | 개소
| 달대볼트 | 9Φx1000mm | EA | 1 | 1205 | 1205 |  | 0 |  | 0 | 1205
| 스트롱앙카 | 9Φ | EA | 1 | 200 | 200 |  |  |  |  | 200
| 파이프행가 | 104C | EA | 1 | 1275 | 1275 |  | 0 |  | 0 | 1275
| 노무비 | 내선전공 | 인 | 0.036 |  |  | 273676 | 9852 |  | 0 | 9852 | 전품5-29
0
| 합 계 |  |  |  |  | 2680 |  | 9852 |  | 0 | 12532
5 | 케이블트레이지지대 설치 | W300 | 개소
| 달대볼트 | 9Φx1000mm | EA | 2 | 1205 | 2410 |  | 0 |  | 0 | 2410
| 스트롱앙카 | 9Φ | EA | 2 | 200 | 400 |  |  |  |  | 400
| U-CHANNEL | 41x41x2.6t | m | 0.4 | 2618 | 1047 |  | 0 |  | 0 | 1047
| 노무비 | 내선전공 | 인 | 0.072 |  |  | 273676 | 19704 |  | 0 | 19704 | 전품5-29
0
| 합 계 |  |  |  |  | 3857 |  | 19704 |  | 0 | 23561

## 중기사용료-- (hidden)
[7 empty] | 경유 |  | 1355 | [7 empty] | 배수(제주도)
========================================================================================= | [6 empty] | 휘발유 |  | 1502 | [7 empty] | 1.15
중기명 : | 굴삭기(유압식백호우) | 0.2 | M3 | [5 empty] | 0.20828
=========================================================================================
구 분 |  | 단위 | 수 량 | 단 가 | 금 액 | 비 고 | 노무비
-----------------------------------------------------------------------------------------
경 비 | 굴삭기(유압식백호우) | 천원 | 0.2085 | 59780 | 12464 |  | 건설기계운전기사 | : | 202885 | * | 0.125 | * | 1.666 | * | 1.25 | = | 42257 | 원
1.666
| 소 계 |  |  |  | 12464 |  | 건설기계운전조수 | : |  | * | 0.125 | * | 1.666 | * | 1.25 | = | 0 | 원 | 0
----------------------------------------------------------------------------------------- | [12 empty] | 1.666
재 료 비 | 경 유 | L | 5 | 1355 | 6775 |  | 운전사(운반차) | : | 176227 | * | 0.125 | * | 1.666 | * | 1.25 | = | 36704 | 원
| 잡 품 | % | 21% |  | 1422 | [7 empty] | 1.666
[7 empty] | 운전사(기계) | : | 138956 | * | 0.125 | * | 1.666 | * | 1.25 | = | 28941 | 원
| 소 계 |  |  |  | 8197 | [7 empty] | 1.666
----------------------------------------------------------------------------------------- | [6 empty] | 건설기계조장 | : | 100397 | * | 0.125 | * | 1.666 | * | 1.25 | = | 20910 | 원
노 무 비 | 건설기계운전기사 | 인 | 1 | 42257 | 42257 | [7 empty] | 1.666
[7 empty] | 건설기계운전조수 | : | 0 | * | 0.125 | * | 1.666 | * | 1.25 | = | 0 | 원
| 소 계 |  |  |  | 42257
-----------------------------------------------------------------------------------------
계 |  |  |  |  | 62918
=========================================================================================
[19 empty] | 32107 | 7050
0.20833

## 중기사용료 (hidden)
[7 empty] | 경유 |  | 933 |  | 물정2-140참조 | [5 empty] | 배수(제주도)
========================================================================================= | [6 empty] | 휘발유 |  | 1113 | [7 empty] | 1.15
중기명 : | 굴삭기(유압식백호우) | 0.2 | M3 | [5 empty] | 0.20833
=========================================================================================
구 분 |  | 단위 | 수 량 | 단 가 | 금 액 | 비 고 | 노무비
-----------------------------------------------------------------------------------------
경 비 | 굴삭기(유압식백호우) | 천원 | 0.2038 | 52000 | 10597 |  | 건설기계운전기사 | : | 112268 | * | 0.125 | * | 1.3333 | * | 1.25 | = | 23389 | 원
| 소 계 |  |  |  | 10597 |  | 건설기계운전조수 | : |  | * | 0.125 | * | 1.666 | * | 1.25 | = | 0 | 원 | 0
----------------------------------------------------------------------------------------- | [12 empty] | 1.666
재 료 비 | 경 유 | L | 5 | 933 | 4665 |  | 운전사(운반차) | : | 105175 | * | 0.125 | * | 1.666 | * | 1.25 | = | 21911 | 원
| 잡 품 | % | 21% |  | 979 | [7 empty] | 1.666
[7 empty] | 운전사(기계) | : | 112268 | * | 0.125 | * | 1.666 | * | 1.25 | = | 23389 | 원
| 소 계 |  |  |  | 5644 | [7 empty] | 1.666
----------------------------------------------------------------------------------------- | [6 empty] | 건설기계조장 | : | 101301 | * | 0.125 | * | 1.666 | * | 1.25 | = | 21104 | 원
노 무 비 | 중기운전기사 | 인 | 1 | 23389 | 23389 | [7 empty] | 1.666
[7 empty] | 건설기계운전조수 | : | 0 | * | 0.125 | * | 1.666 | * | 1.25 | = | 0 | 원
| 소 계 |  |  |  | 23389
-----------------------------------------------------------------------------------------
계 |  |  |  |  | 39630
=========================================================================================
[19 empty] | 32107 | 7050
=========================================================================================
중기명 : | 탑재형크레인트럭 | 3 | ton
=========================================================================================
구 분 |  | 단위 | 수 량 | 단 가 | 금 액 | 비 고
-----------------------------------------------------------------------------------------
경 비 | 탑재형크레인트럭 | 천원 | 0.2503 | 32107 | 8036
| 소 계 |  |  |  | 8036
-----------------------------------------------------------------------------------------
재 료 비 | 경 유 | L | 3.1 | 933 | 2892
| 잡 품 | % | 20% |  | 578
| 소 계 |  |  |  | 3470
-----------------------------------------------------------------------------------------
노 무 비 | 운전사(운반차) | 인 | 1 | 21911 | 21911
| 소 계 |  |  |  | 21911
-----------------------------------------------------------------------------------------
계 |  |  |  |  | 33417
=========================================================================================
=========================================================================================
중기명 : | 캇타기 | (320-400㎜)
=========================================================================================
구 분 |  | 단위 | 수 량 | 단 가 | 금 액 | 비 고
-----------------------------------------------------------------------------------------
경 비 | 캇타기 | 천원 | 0.6266 | 2331 | 1460
| 소 계 |  |  |  | 1460
-----------------------------------------------------------------------------------------
재 료 비 | 휘발유 | L | 5.6 | 1113 | 6232
| 잡 품 | % | 20% |  | 1246
| 소 계 |  |  |  | 7478
-----------------------------------------------------------------------------------------
노 무 비 | 운전사(기계) | 인 | 1 | 23389 | 23389
| 소 계 |  |  |  | 23389
-----------------------------------------------------------------------------------------
계 |  |  |  |  | 32327
=========================================================================================
=========================================================================================
중기명 : | 대형부레이카+굴삭기 | 0.7 | ㎥
=========================================================================================
구 분 |  | 단위 | 수 량 | 단 가 | 금 액 | 비 고
-----------------------------------------------------------------------------------------
경 비 | 대형부레이카 | 천원 | 0.3125 | 93042 | 29075
| 굴삭기 | 천원 | 0.6533 | 15000 | 9799
| 소 계 |  |  |  | 38874
-----------------------------------------------------------------------------------------
재 료 비 | 경유 | L | 11.6 | 933 | 10822
| 잡 품 | % | 22% |  | 2380
| 소 계 |  |  |  | 13202
-----------------------------------------------------------------------------------------
노 무 비 | 건설기계운전사 | 인 | 1 | 23389 | 23389
| 소 계 |  |  |  | 23389
-----------------------------------------------------------------------------------------
계 |  |  |  |  | 75465
=========================================================================================
=========================================================================================
중기명 : | 플레이트콤팩터 | 1.5톤
=========================================================================================
구 분 |  | 단위 | 수 량 | 단 가 | 금 액 | 비 고
-----------------------------------------------------------------------------------------
경 비 | 플레이트콤팩터 | 천원 | 0.364 | 1520.49 | 553
| 소 계 |  |  |  | 553
-----------------------------------------------------------------------------------------
재 료 비 | 휘발유 | L | 1 | 1113 | 1113
| 잡 품 | % | 20% |  | 222
| 소 계 |  |  |  | 1335
-----------------------------------------------------------------------------------------
노 무 비 | 운전사(기계) | 인 | 1 | 23389 | 23389
| 소 계 |  |  |  | 23389
-----------------------------------------------------------------------------------------
계 |  |  |  |  | 25277
=========================================================================================
=========================================================================================
중기명 : | 진동로울러 | 핸드가이드식 0.7톤
=========================================================================================
구 분 |  | 단위 | 수 량 | 단 가 | 금 액 | 비 고
-----------------------------------------------------------------------------------------
경 비 | 진동로울러 | 천원 | 0.2757 | 5670 | 1563
| 소 계 |  |  |  | 1563
-----------------------------------------------------------------------------------------
재 료 비 | 경유 | L | 2.2 | 933 | 2052
| 잡 품 | % | 13% |  | 266
| 소 계 |  |  |  | 2318
-----------------------------------------------------------------------------------------
노 무 비 | 운전사(기계) | 인 | 1 | 23389 | 23389
| 소 계 |  |  |  | 23389
-----------------------------------------------------------------------------------------
계 |  |  |  |  | 27270
=========================================================================================
=========================================================================================
중기명 : | 로우더(타이어) | 0.57㎥
=========================================================================================
구 분 |  | 단위 | 수 량 | 단 가 | 금 액 | 비 고
-----------------------------------------------------------------------------------------
경 비 | 로우더(타이어) | 천원 | 0.2038 | 33297 | 6785
| 소 계 |  |  |  | 6785
-----------------------------------------------------------------------------------------
재 료 비 | 경유 | L | 3.5 | 933 | 3265
| 잡 품 | % | 44% |  | 1436
| 소 계 |  |  |  | 4701
-----------------------------------------------------------------------------------------
노 무 비 | 건설기계운전사 | 인 | 1 | 23389 | 23389
| 소 계 |  |  |  | 23389
-----------------------------------------------------------------------------------------
계 |  |  |  |  | 34875
=========================================================================================
=========================================================================================
중기명 : | 살수차 | 5500L
=========================================================================================
구 분 |  | 단위 | 수 량 | 단 가 | 금 액 | 비 고
-----------------------------------------------------------------------------------------
경 비 | 살수차 | 천원 | 0.2045 | 38257 | 7823
| 소 계 |  |  |  | 7823
-----------------------------------------------------------------------------------------
재 료 비 | 경유 | L | 9.3 | 933 | 8676
| 잡 품 | % | 30% |  | 2602
| 소 계 |  |  |  | 11278
-----------------------------------------------------------------------------------------
노 무 비 | 운전사(운반차) | 인 | 1 | 21911 | 21911
| 소 계 |  |  |  | 21911
-----------------------------------------------------------------------------------------
계 |  |  |  |  | 41012
=========================================================================================
=========================================================================================
중기명 : | 트럭 트랙트 및 트레일러 |  | 20ton
=========================================================================================
구 분 |  | 단위 | 수 량 | 단 가 | 금 액 | 비 고
-----------------------------------------------------------------------------------------
경 비 | 트럭 트랙트 및 트레일러 | 천원 | 0.2529 | 57196.76 | 14465
| 소 계 |  |  |  | 14465
-----------------------------------------------------------------------------------------
재 료 비 | 경유 | L | 16.5 | 933 | 15394
| 잡 품 | % | 39% |  | 6003
| 소 계 |  |  |  | 21397
-----------------------------------------------------------------------------------------
노 무 비 | 건설기계운전사 | 인 | 1 | 23389 | 23389
| 소 계 |  |  |  | 23389
-----------------------------------------------------------------------------------------
계 |  |  |  |  | 59251
=========================================================================================
=========================================================================================
중기명 : | 굴삭기(유압식백호우) | 0.6 | M3
=========================================================================================
구 분 |  | 단위 | 수 량 | 단 가 | 금 액 | 비 고
-----------------------------------------------------------------------------------------
경 비 | 굴삭기(유압식백호우) | 천원 | 0.2038 | 89000 | 18138
| 소 계 |  |  |  | 18138
-----------------------------------------------------------------------------------------
재 료 비 | 경 유 | L | 10.2 | 933 | 9516
| 잡 품 | % | 22% |  | 2093
| 소 계 |  |  |  | 11609
-----------------------------------------------------------------------------------------
노 무 비 | 중기운전기사 | 인 | 1 | 23389 | 23389
| 소 계 |  |  |  | 23389
-----------------------------------------------------------------------------------------
계 |  |  |  |  | 53136
=========================================================================================

## 단가산출 (hidden)
단 가 산 출
산 출 근 거 | [5 empty] | 합 계 | 노무비 | 재료비 | 경 비
1.아스팔트포장깨기(백호0.2㎥)[㎥] | [5 empty] | 34976 | 22890 | 4433 | 7653
1. 굴삭기(0.2㎥) : (품셈11-18)
Q = 1.75 ㎥/hr
노무비 : | 23389 | ÷ | 1.75 | = | 13365
재료비 : | 5644 | ÷ | 1.75 | = | 3225
경 비 : | 10597 | ÷ | 1.75 | = | 6055
소 계 |  |  |  |  | 22645 | 22645 | 13365 | 3225 | 6055
2. 보조인부
보통인부 : | 83975 | × 1인 ÷ (8hr × 1.75) = |  |  | 5998 | 5998 | 5998
3. 치즐소모비
치즐(0.2㎥) 78,100 × 0.008본 ÷ 1.75 = 357 | [5 empty] | 357 |  | 357
4. 들어내기 : 굴삭기(무한궤도)(0.2㎥)
q = 0.2 f = 1 / 1.5 = 0.67 K = 0.55
E = 0.45 Cm = 18sec (135˚)
3,600×q×K×f×E 3,600×0.2×0.55×0.67×0.45
Q = ────────── = ─────────────── = 6.63 ㎥/hr
Cm 18
노무비 : | 23389 | ÷ | 6.63 | = | 3527
재료비 : | 5644 | ÷ | 6.63 | = | 851
경 비 : | 10597 | ÷ | 6.63 | = | 1598
소 계 |  |  |  |  | 5976 | 5976 | 3527 | 851 | 1598
5. 합 계 | [5 empty] | 34976 | 22890 | 4433 | 7653
2.아스콘 중간층 포설 및 다짐(인력식소규모)[㎡]
※ 1일 시공량 : 300㎡/일
시간당 시공량: Q = 300㎡ / 8hr = 37.5 ㎡/hr
1.배치인원
포 장 공 : | 113536 | × 1인 ÷ 300㎡ |  | = | 378.4
보통인부(포설) : | 83975 | × 1인 ÷ 300㎡ |  | = | 279.9
보통인부(다짐) : | 83975 | × 1인 ÷ 300㎡ |  | = | 279.9
노 임 소 계 : | 938.2 |  |  |  |  | 938.2 | 938.2
2.포 설 : 로우더(타이어) (0.57㎥)
노 무 비 : | 23389 | ÷ | 37.5 | = | 623.7067 |  | 623.7067
재 료 비 : | 4701 | ÷ | 37.5 | = | 125.36 |  |  | 125.36
경 비 : | 6785 | ÷ | 37.5 | = | 180.9333 |  |  |  | 180.9333
소 계 : |  |  |  |  | 930 | 930 | 623.7067 | 125.36 | 180.9333
3.살 수 : 물탱크(5500ℓ)
노 무 비 : | 21911 | ÷ | 37.5 | = | 584.2933 |  | 584.2933
재 료 비 : | 11278 | ÷ | 37.5 | = | 300.7467 |  |  | 300.7467
경 비 : | 7823 | ÷ | 37.5 | = | 208.6133 |  |  |  | 208.6133
소 계 : |  |  |  |  | 1093.6533 | 1093.6533 | 584.2933 | 300.7467 | 208.6133
4.다 짐
가.플레이트 콤팩터 (1.5Ton)
노 무 비 : | 23389 | ÷ | 37.5 | = | 623.7067 |  | 623.7067
재 료 비 : | 1335 | ÷ | 37.5 | = | 35.6 |  |  | 35.6
경 비 : | 553 | ÷ | 37.5 | = | 14.7467 |  |  |  | 14.7467
소 계 : |  |  |  |  | 674.0533 | 674.0533 | 623.7067 | 35.6 | 14.7467
나.진동로울러(핸드가이드식) (0.7Ton)
노 무 비 : | 23389 | ÷ | 37.5 | = | 623.7067 |  | 623.7067
재 료 비 : | 2318 | ÷ | 37.5 | = | 61.8133 |  |  | 61.8133
경 비 : | 1563 | ÷ | 37.5 | = | 41.68 |  |  |  | 41.68
소 계 : |  |  |  |  | 727.2 | 727.2 | 623.7067 | 61.8133 | 41.68
다.소 계
노 무 비 : | 623.7067 | + | 623.7067 | = | 1247.4133 |  | 1247.4133
재 료 비 : | 35.6 | + | 61.8133 | = | 97.4133 |  |  | 97.4133
경 비 : | 14.7467 | + | 41.68 | = | 56.4267 |  |  |  | 56.4267
소 계 : |  |  |  |  | 1401.2533 | 1401.2533 | 1247.4133 | 97.4133 | 56.4267
5.합 계 | [5 empty] | 4361 | 3393 | 523 | 445
3.보조기층 포설 및 다짐(인력식소규모)[㎡]
※ 1일 시공량 : 150㎡/일
시간당 시공량: Q = 150㎡ / 8hr = 18.75 ㎡/hr
1.배치인원
보 통 인 부 : | 83975 | × 1인 ÷ 150㎡ |  | = | 559.8
노 임 소 계 : | 559.8 |  |  |  |  | 559.8 | 559.8
2.포 설 : 굴삭기(무한궤도) (0.6㎥)
노 무 비 : | 23389 | ÷ | 18.75 | = | 1247.4133 |  | 1247.4133
재 료 비 : | 11609 | ÷ | 18.75 | = | 619.1467 |  |  | 619.1467
경 비 : | 18138 | ÷ | 18.75 | = | 967.36 |  |  |  | 967.36
소 계 : |  |  |  |  | 2833.92 | 2833.92 | 1247.4133 | 619.1467 | 967.36
3.살 수 : 물탱크(5500ℓ)
노 무 비 : | 21911 | ÷ | 18.75 | = | 1168.5867 |  | 1168.5867
재 료 비 : | 11278 | ÷ | 18.75 | = | 601.4933 |  |  | 601.4933
경 비 : | 7823 | ÷ | 18.75 | = | 417.2267 |  |  |  | 417.2267
소 계 : |  |  |  |  | 2187.3067 | 2187.3067 | 1168.5867 | 601.4933 | 417.2267
4.다 짐 : 진동식로울러(핸드가이드식) (0.7Ton)
노 무 비 : | 23389 | ÷ | 18.75 | = | 1247.4133 |  | 1247.4133
재 료 비 : | 2318 | ÷ | 18.75 | = | 123.6267 |  |  | 123.6267
경 비 : | 1563 | ÷ | 18.75 | = | 83.36 |  |  |  | 83.36
소 계 : |  |  |  |  | 1454.4 | 1454.4 | 1247.4133 | 123.6267 | 83.36
5.합 계 | [5 empty] | 7034 | 4223 | 1344 | 1467
4.아스콘 기층(BB층) 포설 및 다짐(인력식소규모)[㎡]
※ 1일 시공량 : 300㎡/일
시간당 시공량: Q = 300㎡ / 8hr = 37.5 ㎡/hr
1.배치인원
포 장 공 : | 113536 | × 1인 ÷ 300㎡ |  | = | 378.4
보통인부(포설) : | 83975 | × 1인 ÷ 300㎡ |  | = | 279.9
보통인부(다짐) : | 83975 | × 1인 ÷ 300㎡ |  | = | 279.9
노 임 소 계 : | 938.2 |  |  |  |  | 938.2 | 938.2
2.포 설 : 로우더(타이어) (0.57㎥)
노 무 비 : | 23389 | ÷ | 37.5 | = | 623.7067 |  | 623.7067
재 료 비 : | 4701 | ÷ | 37.5 | = | 125.36 |  |  | 125.36
경 비 : | 6785 | ÷ | 37.5 | = | 180.9333 |  |  |  | 180.9333
소 계 : |  |  |  |  | 930 | 930 | 623.7067 | 125.36 | 180.9333
3.살 수 : 물탱크(5500ℓ)
노 무 비 : | 21911 | ÷ | 37.5 | = | 584.2933 |  | 584.2933
재 료 비 : | 11278 | ÷ | 37.5 | = | 300.7467 |  |  | 300.7467
경 비 : | 7823 | ÷ | 37.5 | = | 208.6133 |  |  |  | 208.6133
소 계 : |  |  |  |  | 1093.6533 | 1093.6533 | 584.2933 | 300.7467 | 208.6133
4.다 짐
가.플레이트 콤팩터 (1.5Ton)
노 무 비 : | 23389 | ÷ | 37.5 | = | 623.7067 |  | 623.7067
재 료 비 : | 1335 | ÷ | 37.5 | = | 35.6 |  |  | 35.6
경 비 : | 553 | ÷ | 37.5 | = | 14.7467 |  |  |  | 14.7467
소 계 : |  |  |  |  | 674.0533 | 674.0533 | 623.7067 | 35.6 | 14.7467
나.진동로울러(핸드가이드식) (0.7Ton)
노 무 비 : | 23389 | ÷ | 37.5 | = | 623.7067 |  | 623.7067
재 료 비 : | 2318 | ÷ | 37.5 | = | 61.8133 |  |  | 61.8133
경 비 : | 1563 | ÷ | 37.5 | = | 41.68 |  |  |  | 41.68
소 계 : |  |  |  |  | 727.2 | 727.2 | 623.7067 | 61.8133 | 41.68
다.소 계
노 무 비 : | 623.7067 | + | 623.7067 | = | 1247.4133 |  | 1247.4133
재 료 비 : | 35.6 | + | 61.8133 | = | 97.4133 |  |  | 97.4133
경 비 : | 14.7467 | + | 41.68 | = | 56.4267 |  |  |  | 56.4267
소 계 : |  |  |  |  | 1401.2533 | 1401.2533 | 1247.4133 | 97.4133 | 56.4267
5.합 계 | [5 empty] | 4361 | 3393 | 523 | 445
5.아스콘 표층 포설 및 다짐(인력식소규모)[㎡]
※ 1일 시공량 : 300㎡/일
시간당 시공량: Q = 300㎡ / 8hr = 37.5 ㎡/hr
1.배치인원
포 장 공 : | 113536 | × 1인 ÷ 300㎡ |  | = | 378.4
보통인부(포설) : | 83975 | × 1인 ÷ 300㎡ |  | = | 279.9
보통인부(다짐) : | 83975 | × 1인 ÷ 300㎡ |  | = | 279.9
노 임 소 계 : | 938.2 |  |  |  |  | 938.2 | 938.2
2.포 설 : 로우더(타이어) (0.57㎥)
노 무 비 : | 23389 | ÷ | 37.5 | = | 623.7067 |  | 623.7067
재 료 비 : | 4701 | ÷ | 37.5 | = | 125.36 |  |  | 125.36
경 비 : | 6785 | ÷ | 37.5 | = | 180.9333 |  |  |  | 180.9333
소 계 : |  |  |  |  | 930 | 930 | 623.7067 | 125.36 | 180.9333
3.살 수 : 물탱크(5500ℓ)
노 무 비 : | 21911 | ÷ | 37.5 | = | 584.2933 |  | 584.2933
재 료 비 : | 11278 | ÷ | 37.5 | = | 300.7467 |  |  | 300.7467
경 비 : | 7823 | ÷ | 37.5 | = | 208.6133 |  |  |  | 208.6133
소 계 : |  |  |  |  | 1093.6533 | 1093.6533 | 584.2933 | 300.7467 | 208.6133
4.다 짐
가.플레이트 콤팩터 (1.5Ton)
노 무 비 : | 23389 | ÷ | 37.5 | = | 623.7067 |  | 623.7067
재 료 비 : | 1335 | ÷ | 37.5 | = | 35.6 |  |  | 35.6
경 비 : | 553 | ÷ | 37.5 | = | 14.7467 |  |  |  | 14.7467
소 계 : |  |  |  |  | 674.0533 | 674.0533 | 623.7067 | 35.6 | 14.7467
나.진동로울러(핸드가이드식) (0.7Ton)
노 무 비 : | 23389 | ÷ | 37.5 | = | 623.7067 |  | 623.7067
재 료 비 : | 2318 | ÷ | 37.5 | = | 61.8133 |  |  | 61.8133
경 비 : | 1563 | ÷ | 37.5 | = | 41.68 |  |  |  | 41.68
소 계 : |  |  |  |  | 727.2 | 727.2 | 623.7067 | 61.8133 | 41.68
다.소 계
노 무 비 : | 623.7067 | + | 623.7067 | = | 1247.4133 |  | 1247.4133
재 료 비 : | 35.6 | + | 61.8133 | = | 97.4133 |  |  | 97.4133
경 비 : | 14.7467 | + | 41.68 | = | 56.4267 |  |  |  | 56.4267
소 계 : |  |  |  |  | 1401.2533 | 1401.2533 | 1247.4133 | 97.4133 | 56.4267
5.합 계 | [5 empty] | 4361 | 3393 | 523 | 445

## 기계경비 (hidden)
※ 터파기 기계화 시공
- 유압식 백호우 0.2㎡
1. 기계장비 작업능력 산정
q = 0.2, f = 0.85
k = 0.9
E = 0.55
㎝ = 15sec (선회각도 90。)
| Q = 3,600 ×q ×k ×f ×E/㎝ = 20.20(㎥/Hr) | [6 empty] | 20.2
|  | 1.재료비 | 8197 | ÷ | 20.2 | = | 405
|  | 2.노무비 | 42257 | ÷ | 20.2 | = | 2091
|  | 3.기계경비 | 12464 | ÷ | 20.2 | = | 617
========================================================================
|  | 계 |  |  |  |  | 3113
※ 되메우기 기계화 시공
- 유압식 백호우 0.2㎡
1. 기계장비 작업능력 산정
q = 0.2, f = 0.85
k = 0.9
E = 0.65
㎝ = 15sec (선회각도 90。)
| Q = 3,600 ×q ×k ×f ×E/㎝ = 22.37 (㎥/Hr) | [6 empty] | 23.86
|  | 1.재료비 | 8197 | ÷ | 23.86 | = | 343
|  | 2.노무비 | 42257 | ÷ | 23.86 | = | 1771
|  | 3.기계경비 | 12464 | ÷ | 23.86 | = | 522
========================================================================
|  | 계 |  |  |  |  | 2636
※ 다 짐
- 램머 80KG
1. 기계장비 작업능력 산정
| q = 0.2, f = 0.8 | A = 0.28x0.33 = 0.0924㎡
| k = 0.9 | N = 36,000 회/hr
| ㎝ = 16sec (선회각도 90。) | H = 0.3 M | F = 0.9/1.25 = 0.72
|  | E = 0.5 | P = 57회
Q = A ×N ×H ×F ×E/P = 6.3 (㎥/Hr)
= 0.0924x36,000x0.3x0.72x0.5/57 = 6.3㎥/hr
1134000
| 2. 기계손료 = 1,134,000 ×3,576 ×10-7 = 405(원/본) | [6 empty] | 405
3. 운전경비
가. 연료비
1051
| 잡유(주연료의 10%) = 938 ×0.1 = 93(원/hr) | 잡유(주연료의 10%) = 1,051 x 0.1 = 105(원/hr) | [5 empty] | 105
|  | 소 계 = 1,051 + 105 = 1,156(원/hr) | [5 empty] | 1156
나. 운전원 인건비
|  | 운전사(기계) = 1인x1/8x16/12x25/20x138,956 = 28,941(원/hr) | [5 empty] | 28941
소 계 = 28,941(원/hr)
4. 기계경비 합계
|  | 재료비 = 1,156 / 6.3 = 183(원/hr) | [5 empty] | 183
|  | 노무비 = 28,941 / 6.3 = 4,593(원/hr) | [5 empty] | 4593
|  | 경 비 = 405 / 6.3 = 77(원/hr) | [5 empty] | 77
※ 공원등 건주 기계화 시공
- 크레인 트럭 3TON, H = 5~7M이하
1. 기계장비 작업능력 산정
|  | T = Tc / F = 33 / 0.7 = 47.14(분/본) | [5 empty] | 47.14
|  | T : 작업계수적용 산정후 1본당 작업소요시간(분/본) | [5 empty] | 0.78571
|  | Tc : 1본당 F=1.0 에서의 작업소요시간(5M이하: 36분) | [5 empty] | 33
F : 작업계수 (보통: 0.7)
32107000
| 2. 기계손료 = 32,107,000 ×3,412 ×10-7×33 / 0.7 / 60 = 8,607(원/본) | [6 empty] | 8607
3. 운전경비
가. 연료비
|  | 주연료(경유) = 3.1 x 1,355 x 33/0.7/60 = 3,300(원/hr) | [5 empty] | 3300
|  | 잡유(주연료의 20%) = 3,300 x 0.2 = 660(원/hr) | [5 empty] | 660
|  | 소 계 = 3,300 + 660 = 3,960(원/hr) | [5 empty] | 3960
나. 운전원 인건비
|  | 조 종 원 = 176,227 x 33/0.7/60 = 28,838(원/hr) | [5 empty] | 28838
|  | 소 계 = 28,838 = 28,838(원/본) | [5 empty] | 28838
4. 기계경비 합계
|  | 재료비 = 3,960원 | [5 empty] | 3960
|  | 노무비 = 28,838원 | [5 empty] | 28838
|  | 경 비 = 8,607원 | [5 empty] | 8607
※ 가로등 건주 기계화 시공
- 크레인 트럭 3TON, H = 10~12M
1. 기계장비 작업능력 산정
|  | T = Tc / F = 39 / 0.7 = 55.71(분/본) | [5 empty] | 55.71
|  | T : 작업계수적용 산정후 1본당 작업소요시간(분/본) | [5 empty] | 0.92857
|  | Tc : 1본당 F=1.0 에서의 작업소요시간(10~12M이하: 39분) | [5 empty] | 39
F : 작업계수 (보통: 0.7)
32107000
| 2. 기계손료 = 32,107,000 ×3,412 ×10-7×39 / 0.7 / 60 = 10,172(원/본) | [6 empty] | 10172
3. 운전경비
가. 연료비
|  | 주연료(경유) = 3.1 x 1,355 x 39/0.7/60 = 3,900(원/hr) | [5 empty] | 3900
|  | 잡유(주연료의 20%) = 3,900 x 0.2 = 780(원/hr) | [5 empty] | 780
|  | 소 계 = 3,900 + 780 = 4,680(원/hr) | [5 empty] | 4680
나. 운전원 인건비
|  | 조 종 원 = 176,227 x 39/0.7/60 = 34,082(원/hr) | [5 empty] | 34082
34082
4. 기계경비 합계
|  | 재료비 = 4,680원 | [5 empty] | 4680
|  | 노무비 = 34,082원 | [5 empty] | 34082
|  | 경 비 = 10,172원 | [5 empty] | 10172
※ 폐기물상차 기계화 시공
- 유압식 백호우 0.2㎡
1. 기계장비 작업능력 산정
q = 0.2, f = 1
k = 0.55
E = 0.35
㎝ = 18sec (선회각도 135。)
| Q = 3,600 ×q ×k ×f ×E/㎝ = 20.20(㎥/Hr) | [6 empty] | 7.7
|  | 1.재료비 | 8016 | ÷ | 7.7 | = | 1041
|  | 2.노무비 | 42257 | ÷ | 7.7 | = | 5487
|  | 3.기계경비 | 12464 | ÷ | 7.7 | = | 1618
========================================================================
|  | 계 |  |  |  |  | 8146

## 표지4- (hidden)
두류지하도상가 비상발전기 설치 전기공사
일 위 대 가 산 출 근 거 서
2026. 4.
0

## 일위산근 (hidden)
No. | 품 명 | 규 격 | 단위 | 수량 | 내선전공 |  | 변전전공 |  | 보통인부 |  | 배전전공 |  | 계장공 |  | 비계공 |  | 비고
[5 empty] | 단위공량 | 설치공량 | 단위공량 | 공량계 | 단위공량 | 공량계 | 단위공량 | 공량계 | 단위공량 | 공량계 | 단위공량 | 공량계
#REF! | 분전반개수 | AC-1 | 면
| ELB | 4P 125AF 125AT | EA | 1 | 0.468 | 0.468 |  | 0 |  | 0 |  | 0 |  | 0 |  |  | 전품5-19
| 기존ELB철거 | 4P 50AF 30AT | EA | 1 | 0.169 | 0.169 | [10 empty] | 전품5-19
| 기존ELB철거 | 4P 50AF 50AT | EA | 1 | 0.169 | 0.169 | [10 empty] | 전품5-19
| 공 량 계 |  |  |  |  | 0.8 |  | 0 |  | 0 |  | 0 |  | 0
#REF! | 분전반개수 | AC-2 | 면
| ELB | 4P 125AF 60AT | EA | 2 | 0.468 | 0.936 |  | 0 |  | 0 |  | 0 |  | 0 |  |  | 전품5-19
| ELB | 2P 30AF 20AT | EA | 6 | 0.133 | 0.798 |  | 0 |  | 0 |  | 0 |  | 0 |  |  | 전품5-19
| 기존ELB철거 | 4P 50AF 50AT | EA | 7 | 0.169 | 1.183 | [10 empty] | 전품5-19
| 공 량 계 |  |  |  |  | 2.9 |  | 0 |  | 0 |  | 0 |  | 0

## 표지3
두류지하도상가 비상발전기 설치 전기공사
자 료 산 출 근 거 서
2026. 4.
0

## 3.사회과학관(산) (hidden)
3.사회과학관 전등 교체 설비공사 | [10 empty] | 『 [ ]안은 배관이 제외된 부분 표시』
분전함 | 회 로 | 품 명 규 격 | [5 empty] | 산 출 내 용 | 전선관 | 전 선
■ 1층
LP-2 | MCC-P | F-CVV-S 3/C 2.5㎟ | 1 |  |  | HI 22C | 2 | [1]+1.5+3+3.5+2+3+8+2+[2] | 46 | 52 | 0
| P.B함 | F-CVV-S 3/C 2.5㎟ | 1 |  |  | HI 22C | 1 | [1]+1.5+13+15+2.5+[1] | 32 | 34 | 0
■ 2층
LP-2 | LP-K | F-CV 4/C 35㎟ | 1 | F-GV 16㎟ | 1 | HI 54C | 1 | [1]+2.2+18+2.2+[1] | 22.4 | 24.4 | 24.4
|  | 배관용홈파기 |  |  |  | 54C이하 | 1 | 2.2+2.2 | 4.4 | 0 | 0
| EHP실외기 | F-CV 1/C 70㎟ | 4 | F-GV 35㎟ | 1 | HI 70C | 1 | [1]+2.2+22+2 | 26.2 | 108.8 | 27.2
|  | F-CV 1/C 70㎟ | 4 | F-GV 35㎟ | 1 | 고장력방수 70C | 1 | 4+4+2 | 10 | 40 | 10
| 펙키지에어컨 | F-CV 4/C 10㎟ | 1 | F-GV 10㎟ | 1 | HI 36C | 1 | [1]+2.2+3+6+2.5+[2]+2.2+4+15+4 | 38.9 | 41.9 | 41.9
|  | F-CV 4/C 10㎟ | 1 | F-GV 10㎟ | 1 | 고장력방수 36C | 1 | 2 | 2 | 2 | 2
|  | 배관용홈파기 |  |  |  | 36C이하 | 1 | 4 | 4 | 0 | 0
| 펙키지에어컨 | F-CV 4/C 10㎟ | 1 | F-GV 10㎟ | 1 | HI 36C | 1 | [1]+2.2+15+2.5+[2]+2.2+6+6+4 | 37.9 | 40.9 | 40.9
|  | F-CV 4/C 10㎟ | 1 | F-GV 10㎟ | 1 | 고장력방수 36C | 1 | 2 | 2 | 2 | 2
|  | 배관용홈파기 |  |  |  | 36C이하 | 1 | 4 | 4 | 0 | 0
LP-K | 베기휀 | F-CV 3/C 6㎟ | 1 | F-GV 6㎟ | 1 | HI 28C | 1 | [1]+2.2+2+5 | 9.2 | 10.2 | 10.2
|  | F-CV 3/C 6㎟ | 1 | F-GV 6㎟ | 1 | 고장력방수 28C | 1 | 2 | 2 | 2 | 2
| 베기휀 | F-CV 3/C 6㎟ | 1 | F-GV 6㎟ | 1 | HI 28C | 1 | [1]+2.2+2+5+5 | 14.2 | 15.2 | 15.2
|  | F-CV 3/C 6㎟ | 1 | F-GV 6㎟ | 1 | 고장력방수 28C | 1 | 2 | 2 | 2 | 2
| P.B | F-CVV-S 3/C 2.5㎟ | 1 |  |  | HI 22C | 2 | [1]+2+2+18+4 | 52 | 54 | 0
LP-2 | R1 | HFIX 4㎟ | 2 | HFIX 4㎟ | 1 | HI 16C | 1 | [1]+2.2+2+1+5+18+23+25+11+(3x7) | 108.2 | 218.4 | 109.2
|  | 배관용홈파기 |  |  |  | 22C이하 | 1 | 3x7 | 21 | 0 | 0
| 실내기 | HFIX 4㎟ | 2 | HFIX 4㎟ | 1 | HI 16C | 1 | [1]+2.2+7+2+14+14+14+17 | 70.2 | 142.4 | 71.2
|  | HFIX 4㎟ | 2 | HFIX 4㎟ | 1 | 일반비방수 16C | 1 | 1.5x9 | 13.5 | 27 | 13.5
|  | EMPTY PIPE |  |  |  | HI 16C | 1 | 13+13+13 | 39 | 0 | 0
|  | EMPTY PIPE |  |  |  | HI 22C | 1 | 9 | 9 | 0 | 0
|  | EMPTY PIPE |  |  |  | HI 36C | 1 | 9 | 9 | 0 | 0
|  | EMPTY PIPE |  |  |  | HI 42C | 1 | 5+2.4 | 7.4 | 0 | 0
|  | 배관용홈파기 |  |  |  | 42C이하 | 1 | 2.4 | 2.4 | 0 | 0

## 표지4 (hidden)
두류지하도상가 비상발전기 설치 전기공사
일 위 대 가 산 출 근 거 서
2026. 4.
0

## 터파기 (hidden)
※ 관로터파기 및 되메우기 (H=0.6M)
500
300
※ 관로터파기 및 되메우기 (H=1.2M)
860
500
가. 터파기
V = (0.4+0.6) / 2 × 0.7 = 0.35㎥
기계 80% = 0.28㎥ , 인력 20% = 0.07㎥
나. 모래깔기
V = (0.4+0.42) / 2 × 0.1 = 0.041㎥
다. 되메우기
V = 0.35 - 0.041 = 0.309㎥
기계 80% = 0.2472㎥ , 인력 20% = 0.0618㎥
라. 잔토정리
V = 0.041㎥
가. 터파기
V = (0.4+0.6) / 2 × 0.7 = 0.35㎥
기계 80% = 0.28㎥ , 인력 20% = 0.07㎥
나. 모래깔기
V = (0.4+0.42) / 2 × 0.1 = 0.041㎥
다. 되메우기
V = 0.35 - 0.041 = 0.309㎥
기계 80% = 0.2472㎥ , 인력 20% = 0.0618㎥
라. 잔토정리
V = 0.041㎥
가. 터파기
V = (0.4+0.8) / 2 × 0.7 = 0.35㎥
기계 80% = 0.28㎥ , 인력 20% = 0.07㎥
나. 모래깔기
V = (0.4+0.43) / 2 × 0.1 = 0.0415㎥
다. 되메우기
V = 0.78 - 0.0415 = 0.7385㎥
기계 80% = 0.5908㎥ , 인력 20% = 0.1477㎥
라. 잔토정리
V = 0.0415㎥
가. 터파기
V = (0.4+0.8) / 2 × 1.3 = 0.78㎥
기계 80% = 0.624㎥ , 인력 20% = 0.156㎥
나. 모래깔기
V = (0.4+0.43) / 2 × 0.1 = 0.0415㎥
다. 되메우기
V = 0.78 - 0.0415 = 0.7385㎥
기계 80% = 0.5908㎥ , 인력 20% = 0.1477㎥
라. 잔토정리
V = 0.0415㎥
가. 터파기
V = (0.4+0.8) / 2 × 1.3 = 0.78㎥
기계 80% = 0.62㎥ , 인력 20% = 0.15㎥
다. 되메우기
V = 0.78㎥
기계 80% = 0.62㎥ , 인력 20% = 0.15㎥
가. 터파기
V = 0.6/6x[(2x1.1+0.8)x0.75+(2x0.8+1.1)x0.6]
= 0.6/6x(2.25+1.62) = 0.387㎥
나. 거푸집
A = (0.4+0.6)/2x0.6+(0.4+0.5)/2x0.6x2
= 0.84 ㎡
다. 레미콘
V = 0.6/6x[(2x0.6+0.4)x0.5+(2x0.4+0.6)x0.4]
= 0.6/6x(0.8+0.56) = 0.136㎥
라. 되메우기
V = 0.387 - 0.136 = 0.251 ㎥
마. 잔토처리
V = 0.136㎥
V =｛(0.5×0.5)+(1.0×0.1)｝×0.5×1.5=0.937㎥
가. 터파기
V = 1.1/6x[(2x1.6+1)x1.05+(2x1+1.6)x0.75]
= 1.1/6x(4.41+2.7) = 1.3035 ㎥
나. 레미콘 (기초이설 재사용)
V = 1.1/6x[(2x0.8+0.5)x0.65+(2x0.5+0.8)x0.5]
= 1.1/6x(1.365+0.9) = 0.4152 ㎥
다. 되메우기
V = 1.3 - 0.4152 = 0.8883 ㎥
라. 잔토처리(기존부분에 되메우기)
V = 0.4152 ㎥
가. 터파기
V = (0.4+0.8) / 2 × 1.3 = 0.78㎥
기계 80% = 0.62㎥ , 인력 20% = 0.15㎥
다. 되메우기
V = 0.78㎥
기계 80% = 0.62㎥ , 인력 20% = 0.15㎥
가. 터파기
V = 0.6/6x[(2x1.1+0.8)x1.1+(2x0.8+1.1)x0.8]
= 0.6/6x(3.3+2.16) = 0.728㎥
나. 거푸집
A = (0.4+0.6)/2x0.6x4
= 1.2 ㎡
다. 레미콘
V = 0.6/6x[(2x0.6+0.4)x0.6+(2x0.4+0.6)x0.4]
= 0.6/6x(0.96+0.56) = 0.152㎥
라. 되메우기
V = 0.728 - 0.152 = 0.576 ㎥
마. 잔토처리
V = 0.152㎥
V =｛(0.5×0.5)+(1.0×0.1)｝×0.5×1.5=0.937㎥
가. 터파기
V = (0.4+0.6) / 2 × 0.7 = 0.35㎥
기계 80% = 0.28㎥ , 인력 20% = 0.07㎥
나. 모래깔기
V = (0.4+0.42) / 2 × 0.1 = 0.041㎥
다. 되메우기
V = 0.35 - 0.041 = 0.309㎥
기계 80% = 0.2472㎥ , 인력 20% = 0.0618㎥
라. 잔토정리
V = 0.041㎥
가. 터파기
V = (0.4+0.6) / 2 × 0.7 = 0.35㎥
기계 80% = 0.28㎥ , 인력 20% = 0.07㎥
나. 모래깔기
V = (0.4+0.42) / 2 × 0.1 = 0.041㎥
다. 되메우기
V = 0.35 - 0.041 = 0.309㎥
기계 80% = 0.2472㎥ , 인력 20% = 0.0618㎥
라. 잔토정리
V = 0.041㎥
가. 터파기
V = (0.4+0.8) / 2 × 0.7 = 0.35㎥
기계 80% = 0.28㎥ , 인력 20% = 0.07㎥
나. 모래깔기
V = (0.4+0.43) / 2 × 0.1 = 0.0415㎥
다. 되메우기
V = 0.78 - 0.0415 = 0.7385㎥
기계 80% = 0.5908㎥ , 인력 20% = 0.1477㎥
라. 잔토정리
V = 0.0415㎥
가. 터파기
V = (0.4+0.8) / 2 × 1.3 = 0.78㎥
기계 80% = 0.624㎥ , 인력 20% = 0.156㎥
나. 모래깔기
V = (0.4+0.43) / 2 × 0.1 = 0.0415㎥
다. 되메우기
V = 0.78 - 0.0415 = 0.7385㎥
기계 80% = 0.5908㎥ , 인력 20% = 0.1477㎥
라. 잔토정리
V = 0.0415㎥
가. 터파기
V = (0.4+0.8) / 2 × 1.3 = 0.78㎥
기계 80% = 0.62㎥ , 인력 20% = 0.15㎥
다. 되메우기
V = 0.78㎥
기계 80% = 0.62㎥ , 인력 20% = 0.15㎥
가. 터파기
V = (0.4+0.8) / 2 × 1.3 = 0.78㎥
기계 80% = 0.62㎥ , 인력 20% = 0.15㎥
다. 되메우기
V = 0.78㎥
기계 80% = 0.62㎥ , 인력 20% = 0.15㎥
가. 터파기
V = 0.6/6x[(2x1.1+0.8)x1.1+(2x0.8+1.1)x0.8]
= 0.6/6x(3.3+2.16) = 0.728㎥
나. 거푸집
A = (0.4+0.6)/2x0.6x4
= 1.2 ㎡
다. 레미콘
V = 0.6/6x[(2x0.6+0.4)x0.6+(2x0.4+0.6)x0.4]
= 0.6/6x(0.96+0.56) = 0.152㎥
라. 되메우기
V = 0.728 - 0.152 = 0.576 ㎥
마. 잔토처리
V = 0.152㎥
V =｛(0.5×0.5)+(1.0×0.1)｝×0.5×1.5=0.937㎥
가. 터파기
V = 0.6/6x[(2x1.1+0.8)x0.75+(2x0.8+1.1)x0.6]
= 0.6/6x(2.25+1.62) = 0.387㎥
나. 거푸집
A = (0.4+0.6)/2x0.6+(0.4+0.5)/2x0.6x2
= 0.84 ㎡
다. 레미콘
V = 0.6/6x[(2x0.6+0.4)x0.5+(2x0.4+0.6)x0.4]
= 0.6/6x(0.8+0.56) = 0.136㎥
라. 되메우기
V = 0.387 - 0.136 = 0.251 ㎥
마. 잔토처리
V = 0.136㎥
V =｛(0.5×0.5)+(1.0×0.1)｝×0.5×1.5=0.937㎥
가. 터파기
V = 1.1/6x[(2x1.6+1)x1.05+(2x1+1.6)x0.75]
= 1.1/6x(4.41+2.7) = 1.3035 ㎥
나. 레미콘 (기초이설 재사용)
V = 1.1/6x[(2x0.8+0.5)x0.65+(2x0.5+0.8)x0.5]
= 1.1/6x(1.365+0.9) = 0.4152 ㎥
다. 되메우기
V = 1.3 - 0.4152 = 0.8883 ㎥
라. 잔토처리(기존부분에 되메우기)
V = 0.4152 ㎥
가. 터파기
V = (0.4+0.8) / 2 × 1.3 = 0.78㎥
기계 80% = 0.62㎥ , 인력 20% = 0.15㎥
다. 되메우기
V = 0.78㎥
기계 80% = 0.62㎥ , 인력 20% = 0.15㎥
가. 터파기
V = 0.6/6x[(2x1.25+1.05)x1.25+(2x1.05+1.25)x1.05]
= 0.6/6x(4.4375+3.5175) = 0.795 ㎥
나. 거푸집
A = (0.9x0.9x2)+(0.43x0.9x2)
= 2.394 ㎡
다. 레미콘
V = 0.9 x 0.43 x 0.9
= 0.348 ㎥
라. 되메우기
V = 0.795 - 0.348 = 0.447 ㎥
마. 잔토처리
V = 0.348 ㎥
가. 터파기
V = 1.0/6x[(2x1.4+1.0)x1.4+(2x1.0+1.4)x1.0]
= 1.0/6x(5.32+3.4) = 1.453 ㎥
나. 거푸집
A = (0.5x0.8)/2x1.0x4
= 2.6 ㎡
다. 레미콘
V = 1.0/6x[(2x0.8+0.5)x0.8+(2x0.5+0.8)x0.5]
= 1.0/6x(1.68+0.9) = 0.43㎥
라. 되메우기
V = 1.453 - 0.43 = 1.023 ㎥
마. 잔토처리
V = 0.43 ㎥
가. 터파기
V = 0.8/6x[(2x1.2+0.9)x1.2+(2x0.9+1.2)x0.9]
= 0.8/6x(3.96+2.7) = 0.888㎥
나. 거푸집
A = (0.4+0.7)/2x0.8x4
= 1.76㎡
다. 레미콘
V = 0.8/6x[(2x0.7+0.4)x0.7+(2x0.4+0.7)x0.4]
= 0.8/6x(1.26+0.6) = 0.248㎥
라. 되메우기
V = 0.888 - 0.248 = 0.64 ㎥
마. 잔토처리
V = 0.248㎥
가. 터파기
V = 1.1/6x[(2x1.4+1.0)x1.0+(2x1.0+1.4)x0.8]
= 1.1/6x(3.8+2.72) = 1.195 ㎥
나. 거푸집
A = (0.5+0.8)/2x1.1+(0.5+0.7)/2x1.1x2
= 2.015 ㎡
다. 레미콘
V = 1.1/6x[(2x0.8+0.5)x0.7+(2x0.5+0.8)x0.5]
= 1.1/6x(1.47+0.9) = 0.434 ㎥
라. 되메우기
V = 1.195 - 0.434 = 0.761 ㎥
마. 잔토처리
V = 0.434 ㎥
V =｛(0.5×0.5)+(1.0×0.1)｝×0.5×1.5=0.937㎥
가. 터파기
V = 0.8/6x[(2x1.1+0.8)x1.1+(2x0.8+1.1)x0.8]
= 0.8/6x(3.3+2.16) = 0.728㎥
나. 거푸집
A = (0.4+0.6)/2x0.8x4
= 1.6 ㎡
다. 레미콘
V = 0.8/6x[(2x0.6+0.4)x0.6+(2x0.4+0.6)x0.4]
= 0.8/6x(0.96+0.56) = 0.203㎥
라. 되메우기
V = 0.728 - 0.203 = 0.525 ㎥
마. 잔토처리
V = 0.203㎥
V =｛(0.5×0.5)+(1.0×0.1)｝×0.5×1.5=0.937㎥
가. 터파기
V = (0.4+0.6) / 2 × 0.7 = 0.35㎥
기계 80% = 0.28㎥ , 인력 20% = 0.07㎥
나. 모래깔기
V = (0.4+0.42) / 2 × 0.1 = 0.041㎥
다. 되메우기
V = 0.35 - 0.041 = 0.309㎥
기계 80% = 0.2472㎥ , 인력 20% = 0.0618㎥
라. 잔토정리
V = 0.041㎥
가. 터파기
V = (0.4+0.6) / 2 × 0.7 = 0.35㎥
기계 80% = 0.28㎥ , 인력 20% = 0.07㎥
나. 모래깔기
V = (0.4+0.42) / 2 × 0.1 = 0.041㎥
다. 되메우기
V = 0.35 - 0.041 = 0.309㎥
기계 80% = 0.2472㎥ , 인력 20% = 0.0618㎥
라. 잔토정리
V = 0.041㎥
가. 터파기
V = (0.4+0.8) / 2 × 0.7 = 0.35㎥
기계 80% = 0.28㎥ , 인력 20% = 0.07㎥
나. 모래깔기
V = (0.4+0.43) / 2 × 0.1 = 0.0415㎥
다. 되메우기
V = 0.78 - 0.0415 = 0.7385㎥
기계 80% = 0.5908㎥ , 인력 20% = 0.1477㎥
라. 잔토정리
V = 0.0415㎥
700
가. 터파기
V = (0.4+0.8) / 2 × 1.3 = 0.78㎥
기계 80% = 0.624㎥ , 인력 20% = 0.156㎥
나. 모래깔기
V = (0.4+0.43) / 2 × 0.1 = 0.0415㎥
다. 되메우기
V = 0.78 - 0.0415 = 0.7385㎥
기계 80% = 0.5908㎥ , 인력 20% = 0.1477㎥
라. 잔토정리
V = 0.0415㎥
가. 터파기
V = (0.4+0.8) / 2 × 1.3 = 0.78㎥
기계 80% = 0.62㎥ , 인력 20% = 0.15㎥
다. 되메우기
V = 0.78㎥
기계 80% = 0.62㎥ , 인력 20% = 0.15㎥
가. 터파기
V = 0.6/6x[(2x1.1+0.8)x0.75+(2x0.8+1.1)x0.6]
= 0.6/6x(2.25+1.62) = 0.387㎥
나. 거푸집
A = (0.4+0.6)/2x0.6+(0.4+0.5)/2x0.6x2
= 0.84 ㎡
다. 레미콘
V = 0.6/6x[(2x0.6+0.4)x0.5+(2x0.4+0.6)x0.4]
= 0.6/6x(0.8+0.56) = 0.136㎥
라. 되메우기
V = 0.387 - 0.136 = 0.251 ㎥
마. 잔토처리
V = 0.136㎥
V =｛(0.5×0.5)+(1.0×0.1)｝×0.5×1.5=0.937㎥
가. 터파기
V = 1.1/6x[(2x1.6+1)x1.05+(2x1+1.6)x0.75]
= 1.1/6x(4.41+2.7) = 1.3035 ㎥
나. 레미콘 (기초이설 재사용)
V = 1.1/6x[(2x0.8+0.5)x0.65+(2x0.5+0.8)x0.5]
= 1.1/6x(1.365+0.9) = 0.4152 ㎥
다. 되메우기
V = 1.3 - 0.4152 = 0.8883 ㎥
라. 잔토처리(기존부분에 되메우기)
V = 0.4152 ㎥
가. 터파기
V = (0.4+0.8) / 2 × 1.3 = 0.78㎥
기계 80% = 0.62㎥ , 인력 20% = 0.15㎥
다. 되메우기
V = 0.78㎥
기계 80% = 0.62㎥ , 인력 20% = 0.15㎥
가. 터파기
V = 0.6/6x[(2x1.1+0.8)x1.1+(2x0.8+1.1)x0.8]
= 0.6/6x(3.3+2.16) = 0.728㎥
나. 거푸집
A = (0.4+0.6)/2x0.6x4
= 1.2 ㎡
다. 레미콘
V = 0.6/6x[(2x0.6+0.4)x0.6+(2x0.4+0.6)x0.4]
= 0.6/6x(0.96+0.56) = 0.152㎥
라. 되메우기
V = 0.728 - 0.152 = 0.576 ㎥
마. 잔토처리
V = 0.152㎥
V =｛(0.5×0.5)+(1.0×0.1)｝×0.5×1.5=0.937㎥
가. 터파기
V = (0.4+0.6) / 2 × 0.7 = 0.35㎥
기계 80% = 0.28㎥ , 인력 20% = 0.07㎥
나. 모래깔기
V = (0.4+0.42) / 2 × 0.1 = 0.041㎥
다. 되메우기
V = 0.35 - 0.041 = 0.309㎥
기계 80% = 0.2472㎥ , 인력 20% = 0.0618㎥
라. 잔토정리
V = 0.041㎥
가. 터파기
V = (0.4+0.6) / 2 × 0.7 = 0.35㎥
기계 80% = 0.28㎥ , 인력 20% = 0.07㎥
나. 모래깔기
V = (0.4+0.42) / 2 × 0.1 = 0.041㎥
다. 되메우기
V = 0.35 - 0.041 = 0.309㎥
기계 80% = 0.2472㎥ , 인력 20% = 0.0618㎥
라. 잔토정리
V = 0.041㎥
가. 터파기
V = (0.4+0.8) / 2 × 0.7 = 0.35㎥
기계 80% = 0.28㎥ , 인력 20% = 0.07㎥
나. 모래깔기
V = (0.4+0.43) / 2 × 0.1 = 0.0415㎥
다. 되메우기
V = 0.78 - 0.0415 = 0.7385㎥
기계 80% = 0.5908㎥ , 인력 20% = 0.1477㎥
라. 잔토정리
V = 0.0415㎥
700
가. 터파기
V = (0.4+0.8) / 2 × 1.3 = 0.78㎥
기계 80% = 0.624㎥ , 인력 20% = 0.156㎥
나. 모래깔기
V = (0.4+0.43) / 2 × 0.1 = 0.0415㎥
다. 되메우기
V = 0.78 - 0.0415 = 0.7385㎥
기계 80% = 0.5908㎥ , 인력 20% = 0.1477㎥
라. 잔토정리
V = 0.0415㎥
가. 터파기
V = (0.4+0.8) / 2 × 1.3 = 0.78㎥
기계 80% = 0.62㎥ , 인력 20% = 0.15㎥
다. 되메우기
V = 0.78㎥
기계 80% = 0.62㎥ , 인력 20% = 0.15㎥
가. 터파기
V = (0.4+0.8) / 2 × 1.3 = 0.78㎥
기계 80% = 0.62㎥ , 인력 20% = 0.15㎥
다. 되메우기
V = 0.78㎥
기계 80% = 0.62㎥ , 인력 20% = 0.15㎥
가. 터파기
V = 0.6/6x[(2x1.1+0.8)x1.1+(2x0.8+1.1)x0.8]
= 0.6/6x(3.3+2.16) = 0.728㎥
나. 거푸집
A = (0.4+0.6)/2x0.6x4
= 1.2 ㎡
다. 레미콘
V = 0.6/6x[(2x0.6+0.4)x0.6+(2x0.4+0.6)x0.4]
= 0.6/6x(0.96+0.56) = 0.152㎥
라. 되메우기
V = 0.728 - 0.152 = 0.576 ㎥
마. 잔토처리
V = 0.152㎥
V =｛(0.5×0.5)+(1.0×0.1)｝×0.5×1.5=0.937㎥
가. 터파기
V = 0.6/6x[(2x1.1+0.8)x0.75+(2x0.8+1.1)x0.6]
= 0.6/6x(2.25+1.62) = 0.387㎥
나. 거푸집
A = (0.4+0.6)/2x0.6+(0.4+0.5)/2x0.6x2
= 0.84 ㎡
다. 레미콘
V = 0.6/6x[(2x0.6+0.4)x0.5+(2x0.4+0.6)x0.4]
= 0.6/6x(0.8+0.56) = 0.136㎥
라. 되메우기
V = 0.387 - 0.136 = 0.251 ㎥
마. 잔토처리
V = 0.136㎥
V =｛(0.5×0.5)+(1.0×0.1)｝×0.5×1.5=0.937㎥
가. 터파기
V = 1.1/6x[(2x1.6+1)x1.05+(2x1+1.6)x0.75]
= 1.1/6x(4.41+2.7) = 1.3035 ㎥
나. 레미콘 (기초이설 재사용)
V = 1.1/6x[(2x0.8+0.5)x0.65+(2x0.5+0.8)x0.5]
= 1.1/6x(1.365+0.9) = 0.4152 ㎥
다. 되메우기
V = 1.3 - 0.4152 = 0.8883 ㎥
라. 잔토처리(기존부분에 되메우기)
V = 0.4152 ㎥
가. 터파기
V = (0.4+0.8) / 2 × 1.3 = 0.78㎥
기계 80% = 0.62㎥ , 인력 20% = 0.15㎥
다. 되메우기
V = 0.78㎥
기계 80% = 0.62㎥ , 인력 20% = 0.15㎥
가. 터파기
V = 0.6/6x[(2x1.25+1.05)x1.25+(2x1.05+1.25)x1.05]
= 0.6/6x(4.4375+3.5175) = 0.795 ㎥
나. 거푸집
A = (0.9x0.9x2)+(0.43x0.9x2)
= 2.394 ㎡
다. 레미콘
V = 0.9 x 0.43 x 0.9
= 0.348 ㎥
라. 되메우기
V = 0.795 - 0.348 = 0.447 ㎥
마. 잔토처리
V = 0.348 ㎥
600
가. 터파기
V = (0.5+0.3) / 2 × 0.6 = 0.24㎥
나. 되메우기
V = (0.5+0.3) / 2 × 0.6 = 0.24㎥
다. 경고표시테이프
L = 1 m
가. 터파기
V = 1.0/6x[(2x1.4+1.0)x1.4+(2x1.0+1.4)x1.0]
= 1.0/6x(5.32+3.4) = 1.453 ㎥
나. 거푸집
A = (0.5x0.8)/2x1.0x4
= 2.6 ㎡
다. 레미콘
V = 1.0/6x[(2x0.8+0.5)x0.8+(2x0.5+0.8)x0.5]
= 1.0/6x(1.68+0.9) = 0.43㎥
라. 되메우기
V = 1.453 - 0.43 = 1.023 ㎥
마. 잔토처리
V = 0.43 ㎥
가. 터파기
V = 0.8/6x[(2x1.2+0.9)x1.2+(2x0.9+1.2)x0.9]
= 0.8/6x(3.96+2.7) = 0.888㎥
나. 거푸집
A = (0.4+0.7)/2x0.8x4
= 1.76㎡
다. 레미콘
V = 0.8/6x[(2x0.7+0.4)x0.7+(2x0.4+0.7)x0.4]
= 0.8/6x(1.26+0.6) = 0.248㎥
라. 되메우기
V = 0.888 - 0.248 = 0.64 ㎥
마. 잔토처리
V = 0.248㎥
가. 터파기
V = 1.1/6x[(2x1.4+1.0)x1.0+(2x1.0+1.4)x0.8]
= 1.1/6x(3.8+2.72) = 1.195 ㎥
나. 거푸집
A = (0.5+0.8)/2x1.1+(0.5+0.7)/2x1.1x2
= 2.015 ㎡
다. 레미콘
V = 1.1/6x[(2x0.8+0.5)x0.7+(2x0.5+0.8)x0.5]
= 1.1/6x(1.47+0.9) = 0.434 ㎥
라. 되메우기
V = 1.195 - 0.434 = 0.761 ㎥
마. 잔토처리
V = 0.434 ㎥
V =｛(0.5×0.5)+(1.0×0.1)｝×0.5×1.5=0.937㎥
가. 터파기
V = (0.5+0.86) / 2 × 0.675 = 0.459㎥
나. 되메우기
V = (0.5+0.86) / 2 × 0.675 = 0.459㎥
라. 경고표시테이프
L = 1 m
가. 터파기
V = 0.8/6x[(2x1.1+0.8)x1.1+(2x0.8+1.1)x0.8]
= 0.8/6x(3.3+2.16) = 0.728㎥
나. 거푸집
A = (0.4+0.6)/2x0.8x4
= 1.6 ㎡
다. 레미콘
V = 0.8/6x[(2x0.6+0.4)x0.6+(2x0.4+0.6)x0.4]
= 0.8/6x(0.96+0.56) = 0.203㎥
라. 되메우기
V = 0.728 - 0.203 = 0.525 ㎥
마. 잔토처리
V = 0.203㎥
V =｛(0.5×0.5)+(1.0×0.1)｝×0.5×1.5=0.937㎥
675

## 가로등 (2) (hidden)
기본식
※ 외등기초 ( 450 x 500 x 500 ) |  |  | h/6{(2a+a')b+(2a'+a)b'}
터파기 기초자료
| 가. 터파기 |  | h | 0.5 | 높이
| 0.5 / 6 x ( ( 2 x 0.65 + 0.55 ) x 0.65 + ( 2 x 0.55 + 0.65 ) x 0.55 ) |  | a | 0.65 | 윗면가로
| 0.18 |  | a' | 0.55 | 아랫면가로
|  |  | b | 0.65 | 윗면세로
| 나. 콘크리트 타설 |  | b' | 0.55 | 아랫면세로
| 0.3 / 6 x ( ( 2 x 0.3 + 0.4 ) x 0.3 + ( 2 x 0.4 + 0.3 ) * 0.4 ) |  | 레미콘 타설 기초자료
| 0.037 |  | h | 0.3 | 높이
|  |  | a | 0.3 | 윗면가로
| 다. 합판거푸집 |  | a' | 0.4 | 아랫면가로
| ( ( 0.4 + 0.3 ) x 0.3 ) / 2 x 4 |  | b | 0.3 | 윗면세로
| 0.42 |  | b' | 0.4 | 아랫면세로
라. 되메우기
0.18-0.037
0.143
| 마. 잔토처리 | 0.037
독립기초 터파기 기본식: h/6{(2a+a')b+(2a'+a)b'}
기본식
※ 가로등기초 ( 550 x 1000 x 1200 ) |  |  | h/6{(2a+a')b+(2a'+a)b'}
터파기 기초자료
| 가. 터파기 |  | h | 1.2 | 높이
| 1.2 / 6 x { ( 2 x 1.7 + 1.2 ) x 1.7 + ( 2 x 1.2 + 1.7 ) x 1.2 } |  | a | 1.7 | 윗면가로
| #NAME? |  | a' | 1.2 | 아랫면가로
|  |  | b | 1.7 | 윗면세로
| 나. 레미콘 타설 |  | b' | 1.2 | 아랫면세로
| 1.2 / 6 x { ( 2 x 0.55 + 1 ) x 0.55 + ( 2 x 1 + 0.55 ) * 1 } |  | 레미콘 타설 기초자료
| #NAME? |  | h | 1.2 | 높이
|  |  | a | 0.55 | 윗면가로
| 다. 합판거푸집 |  | a' | 1 | 아랫면가로
| { ( 1 + 0.55 ) x 1.2 } / 2 x 4 |  | b | 0.55 | 윗면세로
| #NAME? |  | b' | 1 | 아랫면세로
라. 되메우기
#NAME?
#NAME?
| 마. 잔토처리 | #NAME?
독립기초 터파기 기본식: h/6{(2a+a')b+(2a'+a)b'}
500
00
550
500
450
650
1200
00
1200
1000
550
1700

## 1-3.본관소화기(산) (hidden)
1-3. 본관동 소화기설치공사 | [10 empty] | 『 [ ]안은 배관이 제외된 부분 표시』
분전함 | 회 로 | 품 명 규 격 | [5 empty] | 산 출 내 용 | 전선관 | 전 선
스위치 |  | HFIX 2.5㎟ | 4 | HFIX 2.5㎟ | 1 | HI 22C | 1 | [0.2]+2.5+[0.2] | 2.5 | 11.6 | 2.9
|  | 배관용홈파기 |  |  |  | 22C이하 | 1 | 2.5 | 2.5 | 0 | 0
전자칠판 |  | HFIX 4㎟ | 4 | HFIX 4㎟ | 1 | HI 16C | 1 | [0.2]+1.2+[0.2] | 1.2 | 6.4 | 1.6
|  | 배관용홈파기 |  |  |  | 22C이하 | 1 | 1.2 | 1.2 | 0 | 0
전기온수기 |  | HFIX 4㎟ | 4 | HFIX 4㎟ | 1 | HI 16C | 1 | [0.5]+1.8+3+24+10+2.8+[1] | 41.6 | 172.4 | 43.1
|  | 배관용홈파기 |  |  |  | 22C이하 | 1 | 2.8 | 2.8 | 0 | 0
[9 empty] | 0 | 0 | 0
[9 empty] | 0 | 0 | 0
[9 empty] | 0 | 0 | 0
[9 empty] | 0 | 0 | 0
[9 empty] | 0 | 0 | 0
[9 empty] | 0 | 0 | 0
[9 empty] | 0 | 0 | 0
[9 empty] | 0 | 0 | 0
[9 empty] | 0 | 0 | 0
[9 empty] | 0 | 0 | 0
[9 empty] | 0 | 0 | 0
[9 empty] | 0 | 0 | 0
[9 empty] | 0 | 0 | 0
[9 empty] | 0 | 0 | 0
[9 empty] | 0 | 0 | 0
[9 empty] | 0 | 0 | 0
[9 empty] | 0 | 0 | 0
[9 empty] | 0 | 0 | 0
[9 empty] | 0 | 0 | 0
[9 empty] | 0 | 0 | 0
[9 empty] | 0 | 0 | 0
[9 empty] | 0 | 0 | 0
[9 empty] | 0 | 0 | 0
[9 empty] | 0 | 0 | 0
[9 empty] | 0 | 0 | 0
[9 empty] | 0 | 0 | 0
[9 empty] | 0 | 0 | 0
[9 empty] | 0 | 0 | 0
[9 empty] | 0 | 0 | 0
[9 empty] | 0 | 0 | 0
[9 empty] | 0 | 0 | 0
[9 empty] | 0 | 0 | 0

## 1-4.동력 (hidden)
1-4. 동력간선설비공사
품 명 | 규 격 | 단위 | 산 출 근 거 | 자재 소계 | 할증 율(%) | 자재 총계 | 내선전공 |  | 저압케이블공 |  | 배전전공 |  | 특별인부 |  | 보통인부 |  | 비고
|  |  | 지하층 |  |  |  | 단위 공량 | 공량계 | 단위 공량 | 공량계 | 단위 공량 | 공량계 | 단위 공량 | 공량계 | 단위 공량 | 공량계
경질비닐전선관 | HI 28C | m | 5.5 | 5.5 | 10% | 6 | 0.072 | 0.396 |  |  |  | 0 |  |  |  | 0 | 전품5-1
경질비닐전선관 | HI 36C | m | 34.1 | 34.1 | 10% | 38 | 0.09 | 3.069 |  |  |  | 0 |  |  |  | 0 | 전품5-1
강제전선관 | 아연도 22C | m | 12.5 | 12.5 | 10% | 14 | 0.099 | 1.2375 | [8 empty] | 전품5-1
강제전선관 | 아연도 28C | m | 25 | 25 | 10% | 28 | 0.126 | 3.15 | [8 empty] | 전품5-1
강제전선관 | 아연도 36C | m | 9 | 9 | 10% | 10 | 0.18 | 1.62 | [8 empty] | 전품5-1
강제전선관 | 아연도 54C | m | 11 | 11 | 10% | 12 | 0.306 | 3.366 | [8 empty] | 전품5-1
1종금속가요전선관 | 일반방수 22C | m | 20 | 20 | 10% | 22 | 0.0531 | 1.062 | [8 empty] | 전품5-1
1종금속가요전선관 | 일반방수 28C | m | 40 | 40 | 10% | 44 | 0.0648 | 2.592 | [8 empty] | 전품5-1
1종금속가요전선관 | 일반방수 54C | m | 2 | 2 | 10% | 2 | 0.1224 | 0.2448 | [8 empty] | 전품5-1
접지용전선 | F-GV 6㎟ | m | 81.5 | 81.5 | 10% | 90 | 0.009 | 0.7335 |  | 0 | [5 empty] | 0 | 전품3-38
접지용전선 | F-GV 10㎟ | m | 64.1 | 64.1 | 10% | 71 | 0.009 | 0.5769 |  | 0 | [5 empty] | 0 | 전품3-38
0.6/1KV난연케이블 | F-CV 2/C 6㎟ | m | 22.2 | 22.2 | 5% | 23 |  | 0 | 0.018 | 0.3996 | [5 empty] | 0 | 전품5-13
0.6/1KV난연케이블 | F-CV 3/C 6㎟ | m | 75 | 75 | 5% | 79 |  | 0 | 0.026 | 1.95 | [5 empty] | 0 | 전품5-13
0.6/1KV난연케이블 | F-CV 3/C 10㎟ | m | 28 | 28 | 5% | 29 |  | 0 | 0.036 | 1.008 | [5 empty] | 0 | 전품5-13
0.6/1KV난연케이블 | F-CV 4/C 10㎟ | m | 167.7 | 167.7 | 5% | 176 |  | 0 | 0.049 | 8.2173 | [5 empty] | 0 | 전품5-13
0.6/1KV난연제어케이블 | F-CVV 3/C 2.5㎟ | m | 37.5 | 37.5 | 5% | 39 |  |  | 0.019 | 0.7125 | [6 empty] | 전품5-13
레벨스위치 | 전극봉식, 3극 | EA | 5 | 5 |  | 5 | 0.8 | 4 | [8 empty] | 전품5-22
콘덴서 | 3상 10uF | EA | 1 | 1 |  | 1 | 0.091 | 0.091 | [8 empty] | 전품5-40
전선관지지행거 | 22C | 개소 | 6 | 6 |  | 6
전선관지지행거 | 28C | 개소 | 16 | 16 |  | 16
전선관지지행거 | 36C | 개소 | 23 | 23 |  | 23
전선관지지행거 | 54C | 개소 | 6 | 6 |  | 6
벽관통구멍뚫기 | 구경:50mm, 두께:150mm이하 | 개소 | 6 | 6 |  | 6 | [6 empty] | 0.13 | 0.78 |  |  | 전품5-29-1
소 계 | [7 empty] | 22.1 |  | 12.2 |  | 0 |  | 0.7 |  | 0 |  | 100%

## 1-4.동력(산) (hidden)
1-4. 동력간선설비공사 | [10 empty] | 『 [ ]안은 배관이 제외된 부분 표시』
분전함 | 회 로 | 품 명 규 격 | [5 empty] | 산 출 내 용 | 전선관 | 전 선
■1층
P-주방 | P1 | HFIX 4㎟ | 2 | HFIX 4㎟ | 1 | CD 16C | 1 | [1]+2.4+3 | 5.4 | 12.8 | 6.4
|  | F-CV 3/C 4㎟ | 1 |  |  |  | 1 | 1x1 | 1 | 1 | 0
| P1 | HFIX 4㎟ | 2 | HFIX 4㎟ | 1 | CD 16C | 1 | [1]+2.4+28.5 | 30.9 | 63.8 | 31.9
|  | F-CV 3/C 4㎟ | 1 |  |  |  | 1 | 1x1 | 1 | 1 | 0
| P1 | HFIX 4㎟ | 2 | HFIX 4㎟ | 1 | CD 16C | 1 | [1]+2.4+7 | 9.4 | 20.8 | 10.4
|  | F-CV 3/C 4㎟ | 1 |  |  |  | 1 | 1x1 | 1 | 1 | 0
| P2 | HFIX 4㎟-바닥 | 2 | HFIX 4㎟-바닥 | 1 | CD 16C | 1 | [1]+1.5+2+8.5+1.2x3 | 15.6 | 33.2 | 16.6
| P3 | HFIX 4㎟-바닥 | 2 | HFIX 4㎟-바닥 | 1 | CD 16C | 1 | [1]+1.5+3+4.5+1.2x3 | 12.6 | 27.2 | 13.6
| P4 | HFIX 4㎟-바닥 | 2 | HFIX 4㎟-바닥 | 1 | CD 16C | 1 | [1]+1.5+2+1.2x1 | 4.7 | 11.4 | 5.7
| P5 | HFIX 4㎟-바닥 | 2 | HFIX 4㎟-바닥 | 1 | CD 16C | 1 | [1]+1.5+7+6.5+1.2x3 | 18.6 | 39.2 | 19.6
| P6 | HFIX 4㎟-바닥 | 2 | HFIX 4㎟-바닥 | 1 | CD 16C | 1 | [1]+1.5+7+6.5+1.2x3 | 18.6 | 39.2 | 19.6
1동지하층분전함 | 1동배수펌프2 | F-CV 4/C 10㎟ | 1 |  |  | HI 36C | 1 | [1+2.2+2+45]+12+2.2+[1] | 14.2 | 65.4 | 0
|  |  |  | F-GV 10㎟ | 1 |  | 1 | 12+2.2+1 | 15.2 | 0 | 15.2
[9 empty] | 0 | 0 | 0
1동배수펌프1 | 배수펌프 | F-CV 3/C 6㎟ | 1 | F-GV 6㎟ | 1 | 일반방수 28C | 2 | [1]+1.5+2+1 | 9 | 11 | 11
| L/S | F-CVV 3/C 2.5㎟ | 1 |  |  | 일반방수 22C | 1 | [1]+1.5+2+1 | 4.5 | 5.5 | 0
[9 empty] | 0 | 0 | 0
1동배수펌프2 | 배수펌프 | F-CV 3/C 6㎟ | 1 | F-GV 6㎟ | 1 | 일반방수 28C | 2 | [1]+1.5+2+1 | 9 | 11 | 11
| L/S | F-CVV 3/C 2.5㎟ | 1 |  |  | 일반방수 22C | 1 | [1]+1.5+2+1 | 4.5 | 5.5 | 0
[9 empty] | 0 | 0 | 0
2동지하층분전함 | 2동배수펌프1 | F-CV 4/C 10㎟ | 1 |  |  | HI 36C | 1 | [1+2.2+0.5+2+42]+12+2.2+[1] | 14.2 | 62.9 | 0
|  |  |  | F-GV 10㎟ | 1 |  | 1 | 12+2.2+[1] | 14.2 | 0 | 15.2
2동지하층분전함 | 2동배수펌프1 | F-CV 4/C 10㎟ | 1 |  |  | HI 36C | 1 | [1+2.2+0.5+2+14]+3.5+2.2+[1] | 5.7 | 26.4 | 0
|  |  |  | F-GV 10㎟ | 1 |  | 1 | 3.5+2.2+[1] | 5.7 | 0 | 6.7
1동지하층분전함 | 장애인리프트 | F-CV 2/C 6㎟ | 1 |  |  | HI 28C | 1 | [1+2.2+0.5+2+10]+3+2.5+[1] | 5.5 | 22.2 | 0
|  |  |  | F-GV 6㎟ | 1 |  | 1 | 3+2.5+[1] | 5.5 | 0 | 6.5
2동배수펌프1 | 배수펌프 | F-CV 3/C 6㎟ | 1 | F-GV 6㎟ | 1 | 일반방수 28C | 2 | [1]+1.5+2+1 | 9 | 11 | 11
| L/S | F-CVV 3/C 2.5㎟ | 1 |  |  | 일반방수 22C | 1 | [1]+1.5+2+1 | 4.5 | 5.5 | 0
[9 empty] | 0 | 0 | 0
2동배수펌프2 | 배수펌프 | F-CV 3/C 6㎟ | 1 | F-GV 6㎟ | 1 | 일반방수 28C | 2 | [1]+1.5+2+1 | 9 | 11 | 11
| L/S | F-CVV 3/C 2.5㎟ | 1 |  |  | 일반방수 22C | 1 | [1]+1.5+2+1 | 4.5 | 5.5 | 0
부스터펌프함 | 급수가압펌프 | F-CV 4/C 10㎟ | 1 | F-GV 10㎟ | 1 | 아연도 36C | 1 | [1]+1.5+[1] | 1.5 | 3.5 | 3.5
MCC | 부스터펌프함 | F-CV 4/C 10㎟ | 1 | F-GV 10㎟ | 1 | 아연도 36C | 1 | [1]+2.5+0.5+2+2.5+[1] | 7.5 | 9.5 | 9.5
| 운동장살수 | F-CV 3/C 10㎟ | 2 | F-GV 10㎟ | 1 | 아연도 54C | 1 | [1]+2.5+2.5+3+3 | 11 | 24 | 12
|  | F-CV 3/C 10㎟ | 2 | F-GV 10㎟ | 1 | 일반방수 54C | 1 | 2 | 2 | 4 | 2
| 배수펌프 | F-CV 3/C 6㎟ | 1 | F-GV 6㎟ | 1 | 아연도 28C | 2 | [1]+2.5+4.5+2+3.5 | 25 | 27 | 27
|  | F-CV 3/C 6㎟ | 1 | F-GV 6㎟ | 1 | 일반방수 28C | 2 | 2 | 4 | 4 | 4
[9 empty] | 0 | 0 | 0
| L/S | F-CVV 3/C 2.5㎟ | 1 |  |  | 아연도 22C | 1 | [1]+2.5+4.5+2+3.5 | 12.5 | 13.5 | 0
|  | F-CVV 3/C 2.5㎟ | 1 |  |  | 일반방수 22C | 1 | 2 | 2 | 2 | 0

## 1.인입
1. 전기인입설비공사
품 명 | 규 격 | 단위 | 산 출 근 거 | 자재 소계 | 할증 율(%) | 자재 총계 | 내선전공 |  | 저압케이블공 |  | 배전전공 |  | 보통인부 |  | 전기공사산업기사 |  | 비고
[7 empty] | 단위 공량 | 공량계 | 단위 공량 | 공량계 | 단위 공량 | 공량계 | 단위 공량 | 공량계 | 단위 공량 | 공량계
강제전선관 | 아연도 28C | m | 41.5 | 41.5 | 10% | 46 | 0.14 | 5.81 |  |  |  | 0 |  | 0 |  | 0 | 전품5-1
접지용전선 | F-GV 50㎟ | m | 151.5 | 151.5 | 10% | 167 | 0.012 | 1.818 | [8 empty] | 전품3-38
0.6/1KV내화케이블 | FR-8 1/C 240㎟ | m | 756 | 756 | 5% | 794 |  | 0 | 0.1156 | 87.3936 |  |  |  | 0 |  | 0 | 전품5-11
0.6/1KV난연케이블 | F-CV 2/C 10㎟ | m | 94.5 | 94.5 | 5% | 99 |  | 0 | 0.025 | 2.3625 |  |  |  | 0 |  | 0 | 전품5-13
접지동봉 | 18Φx2400㎜X6EA | EA | 1 | 1 |  | 1 | 0.45 | 0.45 |  | 0 |  |  | 0.35 | 0.35 |  |  | 전품3-38
PULL BOX | 200x200x100 | EA | 1 | 1 |  | 1 | 0.22 | 0.22 |  | 0 | [6 empty] | 전품5-4
전선관지지행거 설치 | 28C | 개소 | 27 | 27 |  | 27 |  | 0
MCCB (표준형) | 2P 50AF 40AT | EA | 1 | 1 |  | 1 | 0.182 | 0.182 | [8 empty] | 전품5-19
케이블트레이 | W:300xH:100 | m | 83 | 83 | 5% | 87 | 0.196 | 16.268 | [8 empty] | 전품5-8-2
JOINT CONNECTORS | H100 | EA | 56 | 56 |  | 56 |  | 0
SHANK BOLT NUT | 아연도 3/8" | EA | 448 | 448 |  | 448 |  | 0
BONDING JUMPER | 35㎟ | EA | 28 | 28 |  | 28
HOLD DOWN CLAMP | 0 | EA | 110 | 110 |  | 110
케이블트레이지지대 설치 | W300 | 개소 | 55 | 55 |  | 55
|  |  |  | 0 |  | 0
|  |  |  | 0 |  | 0
|  |  |  | 0 |  | 0
|  |  |  | 0 |  | 0
|  |  |  | 0 |  | 0
|  |  |  | 0 |  | 0 | [5 empty] | 0 |  | 0
|  |  |  | 0 |  | 0 | [5 empty] | 0 |  | 0
|  |  |  | 0 |  | 0 | [5 empty] | 0 |  | 0
|  |  |  | 0 |  | 0 | [5 empty] | 0 |  | 0
|  |  |  | 0 |  | 0 | [5 empty] | 0 |  | 0
|  |  |  | 0 |  | 0 | [5 empty] | 0 |  | 0
소 계 | [7 empty] | 20.2 |  | 73.6 |  | 0 |  | 0.2 |  | 0 |  | 82%

## 1.인입(산)
1. 전기인입설비공사 | [10 empty] | 『 [ ]안은 배관이 제외된 부분 표시』
분전함 | 회 로 | 품 명 규 격 | [5 empty] | 산 출 내 용 | 전선관 | 전 선
[9 empty] | 0 | 0 | 0
ATS | 발전기 | FR-8 1/C 240㎟ | 8 |  | 1 |  | 1 | [2+4+3.5+21+6+23+6+9+10+3+2+2.5+2.5] | 0 | 756 | 94.5
발전기 | LV/7 | F-CV 2/C 10㎟ | 1 |  | 1 | 아연도 22C | 1 | [2+4+3.5+21+6+23+6+9+10+3+2+2.5+2.5] | 0 | 94.5 | 94.5
발전기 | 접지봉 |  |  | F-GV 50㎟ | 1 | 아연도 28C | 1 | [2.5+2.5+2+3+10+2]+15+3+2*5 | 28 | 0 | 50
발전기 | 접지단자함 |  |  | F-GV 50㎟ | 1 | 아연도 28C | 1 | [1]+4.5+4+5+[2+21+6+23+6+9+10+3+2+2.5+2.5] | 13.5 | 0 | 101.5
[9 empty] | 0 | 0 | 0
[9 empty] | 0 | 0 | 0
[9 empty] | 0 | 0 | 0
[9 empty] | 0 | 0 | 0
[9 empty] | 0 | 0 | 0
[9 empty] | 0 | 0 | 0
[9 empty] | 0 | 0 | 0
[9 empty] | 0 | 0 | 0
[9 empty] | 0 | 0 | 0
[9 empty] | 0 | 0 | 0
[9 empty] | 0 | 0 | 0
[9 empty] | 0 | 0 | 0
[9 empty] | 0 | 0 | 0
[9 empty] | 0 | 0 | 0
[9 empty] | 0 | 0 | 0
[9 empty] | 0 | 0 | 0
[9 empty] | 0 | 0 | 0

## 2.외등 (hidden)
2. 외등설비공사
품 명 | 규 격 | 단위 | 산 출 근 거 | 자재 소계 | 할증 율(%) | 자재 총계 | 내선전공 |  | 저압케이블공 |  | 전기공사산업기사 |  | 보통인부 |  | 배전전공 |  | 비고
[7 empty] | 단위 공량 | 공량계 | 단위 공량 | 공량계 | 단위 공량 | 공량계 | 단위 공량 | 공량계 | 단위 공량 | 공량계
파상형경질PE전선관 | ELP 30Φ | m | 119 | 119 | 5% | 125 |  | 0 |  |  |  |  | 0.021 | 2.499 | 0.009 | 1.071 | 전품4-31
파상형경질PE전선관 | ELP 40Φ | m | 275.5 | 275.5 | 5% | 289 |  | 0 |  |  |  |  | 0.027 | 7.4385 | 0.0105 | 2.8927 | 전품4-31
접지용전선 | F-GV 6㎟ | m | 407.5 | 407.5 | 5% | 428 | 0.006 | 2.445 | [8 empty] | 전품3-38
0.6/1KV난연케이블 | F-CV 2/C 6㎟ | m | 735 | 735 | 3% | 757 |  |  | 0.018 | 13.23 | [6 empty] | 전품5-13
접지동봉 | 14Φx1000㎜ | EA | 7 | 7 |  | 7 | 0.11 | 0.77 |  |  |  |  | 0.08 | 0.56 |  |  | 전품3-38
조명기구(TYPE-OL-1) | 보안등 LED 50W | EA | 7 | 7 |  | 7 | 0.31 | 2.17 | [8 empty] | 전품5-27
지중매설표시기 | 주물10Φ x 150 | EA | 11 | 11 |  | 11 |  |  |  |  | 0.07 | 0.77 | 0.07 | 0.77 |  | 0
PULL BOX | 100x100x100 | EA | 1 | 1 |  | 1 | 0.04 | 0.04 | [8 empty] | 전품5-4
가로등방수접속함 | ELB내장 | EA | 8 | 8 |  | 8 | 0.133 | 1.064 | [8 empty] | 전품5-19
외등기초 | 500x700x800 | 개소 | 8 | 8 |  | 8 |  | 0
터파기 | 인력10%+기계90% | m3 | 120.9 | 120.9 |  | 121 |  | 0
되메우기+다짐 | 인력10%+기계90% | m3 | 120.9 | 120.9 |  | 121 |  | 0
케이블표시시트 | 200x250 | m | 403 | 403 |  | 403
기존 외등 이전설치 | 보안등 LED 50W | EA | 1 | 1 |  | 1 | 0.558 | 0.558 | [8 empty] | 전품5-27
기존 외등 철거 | 보안등 MHL 175W | EA | 3 | 3 |  | 3 | 1.05 | 3.15 | [8 empty] | 전품5-27
기존 변압기 고재처리 | 300kVA(OIL TYPE) | 대 | 1 | 1 |  | 1
변압기 300KVA | PCBs 검사 비용 | 식 | 1 | 1 |  | 1
MOF | PCBs 검사 비용 | 식 | 1 | 1 |  | 1
MOF | PCBs 검사 시료채취 비용 | 식 | 1 | 1 |  | 1
소 계 | [7 empty] | 10.1 |  | 13.2 |  | 0.7 |  | 11.2 |  | 3.9 |  | 100%

## 2.외등(산) (hidden)
2. 외등설비공사 | [10 empty] | 『 [ ]안은 배관이 제외된 부분 표시』
분전함 | 회 로 | 품 명 규 격 | [5 empty] | 산 출 내 용 | 전선관 | 전 선
L-1 | OL1,2 | F-CV 2/C 6㎟ | 1 | F-GV 6㎟ | 1 | ELP 30Φ | 1 | 29+53+37 | 119 | 119 | 119
|  | F-CV 2/C 6㎟ | 2 | F-GV 6㎟ | 1 | ELP 40Φ | 1 | 22+3+38+52+18+20+22+33+23+14+7+22+1.5+[1] | 275.5 | 553 | 276.5
|  | F-CV 2/C 6㎟ | 2 |  | 1 |  | 1 | (1.2x1)+[1.2x2]+[2.8*8]+5.5 | 6.7 | 63 | 31.5
| 단독접지 | F-GV 6㎟ | 1 |  |  |  | 1 | 1.5x8 | 12 | 12 | 0
[9 empty] | 0 | 0 | 0
[9 empty] | 0 | 0 | 0
[9 empty] | 0 | 0 | 0
[9 empty] | 0 | 0 | 0
토공 |  | 터파기 및 되메우기 |  |  |  | 인력10%+기계90% | 1 | (29+53+37+22+3+38+52+18+20+22+33+23+14+7+22+10)x((0.4+0.6)x0.6x0.5) | 120.9 | 0 | 0
|  | 케이블표시시트 |  |  |  | 200x250 | 1 | 29+53+37+22+3+38+52+18+20+22+33+23+14+7+22+10 | 403 | 0 | 0
[9 empty] | 0 | 0 | 0
[9 empty] | 0 | 0 | 0
[9 empty] | 0 | 0 | 0
[9 empty] | 0 | 0 | 0
[9 empty] | 0 | 0 | 0
[9 empty] | 0 | 0 | 0
[9 empty] | 0 | 0 | 0
[9 empty] | 0 | 0 | 0
[9 empty] | 0 | 0 | 0
[9 empty] | 0 | 0 | 0
[9 empty] | 0 | 0 | 0
[10 empty] | 0 | 0

## 고재산출(STS) (hidden)
품 명 | 규 격 | 산 식 (면 적) | 수 량 | 총면적(m2) | 두께(m) | 비중(kg/m3) | 중량(kg) | 비고
1. 서관동 분전반철거
기존분전반철거(DOOR STS) | 600x650x150 | 0.6x0.65 | #REF! | #REF! | 0.0015 | 7930 | #REF! | 문짝만
기존분전반철거(DOOR STS) | 600x850x150 | 0.6x0.85 | #REF! | #REF! | 0.0015 | 7930 | #REF! | 문짝만
기존분전반철거(DOOR STS) | 700x800x150 | 0.7x0.8 | #REF! | #REF! | 0.0015 | 7930 | #REF! | 문짝만
소 계 (KG) | [6 empty] | #REF!
2. 강당동 분전반철거
기존분전반철거(DOOR STS) | 700x1400x200 | 0.7x1.4 | #REF! | #REF! | 0.0015 | 7930 | #REF! | 문짝만
기존분전반철거(DOOR STS) | 600x700x200 | 0.6x0.7 | #REF! | #REF! | 0.0015 | 7930 | #REF! | 문짝만
기존분전반철거(DOOR STS) | 600x800x150 | 0.6x0.8 | #REF! | #REF! | 0.0015 | 7930 | #REF! | 문짝만
소 계 (KG) | [6 empty] | #REF!
합 계 (KG) | [6 empty] | #REF!

## 표지5 (3) (hidden)
두류지하도상가 비상발전기 설치 전기공사
작 업 부 산 물
2026. 4.
0

## 고재 (hidden)
품 명 | 규 격 | 단위 | 수 량 | 재 료 비 |  | 노 무 비 |  | 경 비 |  | 총 계 | 비 고
|  |  |  | 단가 | 금액 | 단가 | 금액 | 단가 | 금액
■ 작업부산물공제 | [11 empty] | 본관 | 기숙사 | 강당 | 계
고자재감 | 직부등 | EA | #REF! | -100 | #REF! |  | #REF! |  |  | #REF! |  | 128 |  |  | 128
고자재감 | 선풍기 | EA | #REF! | -200 | #REF! |  | #REF! |  |  | #REF! |  | 15 |  |  | 15
합 계 |  |  |  |  | #REF! |  | #REF! |  | 0 | #REF!

## 3.동력 (hidden)
3. 기계실,조리실 동력간선설비공사
품 명 | 규 격 | 단위 | 산 출 근 거 |  |  |  | 자재 소계 | 할증 율(%) | 자재 총계 | 내선전공 |  | 저압케이블공 |  | 배전전공 |  | 보통인부 |  | 비고
|  |  | 기계실 | 급식실-상시 | 급식실-일반 | 가스 |  |  |  | 단위 공량 | 공량계 | 단위 공량 | 공량계 | 단위 공량 | 공량계 | 단위 공량 | 공량계
강제전선관 | 아연도 22C | m | 5.5 |  |  |  | 5.5 | 10% | 6 | 0.099 | 0.5445 |  | 0 |  | 0 |  | 0 | 전품5-1
강제전선관 | 아연도 28C | m | 59.8 |  |  |  | 59.8 | 10% | 66 | 0.126 | 7.5348 |  | 0 |  | 0 |  | 0 | 전품5-1
강제전선관 | 아연도 36C | m | 22.5 |  |  |  | 22.5 | 10% | 25 | 0.18 | 4.05 |  | 0 |  | 0 |  | 0 | 전품5-1
강제전선관 | 아연도 54C | m | 3.5 |  |  |  | 3.5 | 10% | 4 | 0.306 | 1.071 |  | 0 |  | 0 |  | 0 | 전품5-1
1종금속가요전선관 | 일반방수 16C | m | 10 |  |  |  | 10 | 10% | 11 | 0.0396 | 0.396 |  | 0 |  | 0 |  | 0 | 전품5-1
1종금속가요전선관 | 일반방수 28C | m | 55 |  |  |  | 55 | 10% | 61 | 0.0648 | 3.564 |  | 0 |  | 0 |  | 0 | 전품5-1
1종금속가요전선관 | 일반방수 36C | m | 10 |  |  |  | 10 | 10% | 11 | 0.0783 | 0.783 |  | 0 |  | 0 |  | 0 | 전품5-1
1종금속가요전선관 | 일반방수 54C | m | 5 |  |  |  | 5 | 10% | 6 | 0.1224 | 0.612 |  | 0 |  | 0 |  | 0 | 전품5-1
합성수지가요전선관(난연) | CD 16C | m | 306.7 |  |  |  | 306.7 | 10% | 337 | 0.036 | 11.0412 |  | 0 |  | 0 |  | 0 | 전품5-1
합성수지가요전선관(난연) | CD 28C | m | 102.1 |  |  |  | 102.1 | 10% | 112 | 0.0576 | 5.8809 |  | 0 |  | 0 |  | 0 | 전품5-1
접지용전선 | F-GV 2.5㎟ | m | 138.5 |  |  |  | 138.5 | 10% | 152 | 0.009 | 1.2465 |  | 0 |  | 0 |  | 0 | 전품3-38
접지용전선 | F-GV 4㎟ | m | 114.3 |  |  |  | 114.3 | 10% | 126 | 0.009 | 1.0287 |  | 0 |  | 0 |  | 0 | 전품3-38
접지용전선 | F-GV 6㎟ | m | 114.1 |  |  |  | 114.1 | 10% | 126 | 0.009 | 1.0269 |  | 0 |  | 0 |  | 0 | 전품3-38
접지용전선 | F-GV 10㎟ | m | 19.5 |  |  |  | 19.5 | 10% | 21 | 0.009 | 0.1755 |  | 0 |  | 0 |  | 0 | 전품3-38
0.6/1KV난연케이블 | F-CV 2/C 4㎟ | m | 60.3 |  |  |  | 60.3 | 5% | 63 |  | 0 | 0.016 | 0.9648 |  | 0 |  | 0 | 전품5-13
0.6/1KV난연케이블 | F-CV 2/C 6㎟ | m | 36.1 |  |  |  | 36.1 | 5% | 38 |  | 0 | 0.018 | 0.6498 |  | 0 |  | 0 | 전품5-13
0.6/1KV난연케이블 | F-CV 3/C 2.5㎟ | m | 138.5 |  |  |  | 138.5 | 5% | 145 |  | 0 | 0.019 | 2.6315 |  | 0 |  | 0 | 전품5-13
0.6/1KV난연케이블 | F-CV 3/C 6㎟ | m | 56 |  |  |  | 56 | 5% | 59 |  | 0 | 0.026 | 1.456 |  | 0 |  | 0 | 전품5-13
0.6/1KV난연케이블 | F-CV 4/C 4㎟ | m | 15.5 |  |  |  | 15.5 | 5% | 16 |  | 0 | 0.029 | 0.4495 |  | 0 |  | 0 | 전품5-13
0.6/1KV난연케이블 | F-CV 4/C 6㎟ | m | 22 |  |  |  | 22 | 5% | 23 |  | 0 | 0.034 | 0.748 |  | 0 |  | 0 | 전품5-13
0.6/1KV내화케이블 | FR-8 2/C 4㎟ | m | 21.5 |  |  |  | 21.5 | 5% | 23 |  | 0 | 0.016 | 0.344 |  | 0 |  | 0 | 전품5-13
0.6/1KV내화케이블 | FR-8 3/C 4㎟ | m | 17 |  |  |  | 17 | 5% | 18 |  | 0 | 0.022 | 0.374 |  | 0 |  | 0 | 전품5-13
0.6/1KV내화케이블 | FR-8 3/C 10㎟ | m | 19.5 |  |  |  | 19.5 | 5% | 20 |  | 0 | 0.036 | 0.702 |  | 0 |  | 0 | 전품5-13
0.6/1KV난연제어케이블 | F-CVV 5/C 1.5㎟ | m | 26 |  |  |  | 26 | 5% | 27 |  | 0 | 0.032 | 0.832 |  | 0 |  | 0 | 전품5-13
내열절연전선 | HFIX 1.5㎟ | m | 131 |  |  |  | 131 | 5% | 138 | 0.01 | 1.31 |  | 0 |  | 0 |  | 0 | 전품5-10
내열절연전선 | HFIX 2.5㎟ | m | 78.6 |  |  |  | 78.6 | 5% | 83 | 0.01 | 0.786 |  | 0 |  | 0 |  | 0 | 전품5-13
내열절연전선 | HFIX 4㎟ | m | 771 |  |  |  | 771 | 5% | 810 | 0.01 | 7.71 |  | 0 |  | 0 |  | 0 | 전품5-13
PULL BOX | 150x150x100 | EA | 3 |  | 11 |  | 14 |  | 14 | 0.22 | 3.08 |  | 0 |  | 0 |  | 0 | 전품5-4
전선관지지행거 | 22C | 개소 | 3 |  |  |  | 3 |  | 3 |  | 0 |  | 0 |  | 0 |  | 0
전선관지지행거 | 28C | 개소 | 37 |  |  |  | 37 |  | 37 |  | 0 |  | 0 |  | 0 |  | 0
전선관지지행거 | 36C | 개소 | 14 |  |  |  | 14 |  | 14 |  | 0 |  | 0 |  | 0 |  | 0
전선관지지행거 | 54C | 개소 | 2 |  |  |  | 2 |  | 2 |  | 0 |  | 0 |  | 0 |  | 0
동력배관지지가대 |  | 개소 | 2 |  |  |  | 2 |  | 2 |  | 0 |  | 0 |  | 0 |  | 0
레벨스위치 | 전극봉식, 5극 | EA | 1 |  |  |  | 1 |  | 1 |  | 0 |  | 0 |  | 0 |  | 0
접지콘센트 | 15A 250V 2구 | EA | 3 |  |  |  | 3 |  | 3 | 0.08 | 0.24 |  | 0 |  | 0 |  | 0 | 전품5-23
접지콘센트(방우형) | 15A 250V 2구 | EA |  | 17 | 17 |  | 34 |  | 34 | 0.08 | 2.72 |  | 0 |  | 0 |  | 0 | 전품5-23
PVC BOX(철카바) | S/W 1개용 | EA | 3 | 8 | 10 |  | 21 |  | 21 | 0.108 | 2.268 |  | 0 |  | 0 |  | 0 | 전품5-3
PVC BOX(철카바) | O/L 4각 | EA |  | 9 | 7 |  | 16 |  | 16 | 0.108 | 1.728 |  | 0 |  | 0 |  | 0 | 전품5-3
PVC BOX(철카바) | C/T 4각 | EA |  | 1 | 4 | 4 | 9 |  | 9 | 0.108 | 0.972 |  | 0 |  | 0 |  | 0 | 전품5-3
[7 empty] | 0 |  | 0 |  | 0 |  | 0 |  | 0 |  | 0
[7 empty] | 0 |  | 0 |  | 0 |  | 0 |  | 0 |  | 0
[7 empty] | 0 |  | 0 |  | 0 |  | 0 |  | 0 |  | 0
[7 empty] | 0 |  | 0 |  | 0 |  | 0 |  | 0 |  | 0
[7 empty] | 0 |  | 0 |  | 0 |  | 0 |  | 0 |  | 0
[7 empty] | 0 |  | 0 |  | 0 |  | 0 |  | 0 |  | 0
소 계 | [10 empty] | 59.7 |  | 9.1 |  | 0 |  | 0 |  | 100%

## 3.동력(산) (hidden)
3. 기계실,조리실 동력간선설비공사 | [10 empty] | 『 [ ]안은 배관이 제외된 부분 표시』
분전함 | 회 로 | 품 명 규 격 | [5 empty] | 산 출 내 용 | 전선관 | 전 선
■기계실
MCC-F | F1 | FR-8 2/C 4㎟ | 1 | F-GV 4㎟ | 1 | 아연도 36C | 1 | [1+2.5+1+2.5+4]+3+2.5 | 5.5 | 16.5 | 16.5
|  | FR-8 2/C 4㎟ | 1 | F-GV 4㎟ | 1 | 일반방수 36C | 1 | 5 | 5 | 5 | 5
[9 empty] | 0 | 0 | 0
| F2 | FR-8 3/C 10㎟ | 1 | F-GV 10㎟ | 1 | 아연도 54C | 1 | [1+2.5+1+2.5+4]+3.5 | 3.5 | 14.5 | 14.5
|  | FR-8 3/C 10㎟ | 1 | F-GV 10㎟ | 1 | 일반방수 54C | 1 | 5 | 5 | 5 | 5
| F3 | FR-8 3/C 4㎟ | 1 | F-GV 4㎟ | 1 | 아연도 36C | 1 | [1+2.5+1+2.5+4]+1 | 1 | 12 | 12
|  | FR-8 3/C 4㎟ | 1 | F-GV 4㎟ | 1 | 일반방수 36C | 1 | 5 | 5 | 5 | 5
[9 empty] | 0 | 0 | 0
| F4 | F-CV 4/C 4㎟ | 1 | F-GV 4㎟ | 1 | 아연도 28C | 1 | [1+2.5+1+2.5+3]+2+2.5+[1] | 4.5 | 15.5 | 15.5
[9 empty] | 0 | 0 | 0
| F5 | F-CV 3/C 2.5㎟ | 1 | F-GV 2.5㎟ | 1 | 아연도 28C | 2 | [1+2.5+1+2.5+5+3.5]+2+3.5 | 11 | 42 | 42
|  | F-CV 3/C 2.5㎟ | 1 | F-GV 2.5㎟ | 1 | 일반방수 28C | 2 | 5 | 10 | 10 | 10
| F6 | F-CV 3/C 2.5㎟ | 1 | F-GV 2.5㎟ | 1 | 아연도 28C | 1 | [1+2.5+1+2.5]+8 | 8 | 15 | 15
|  | F-CV 3/C 2.5㎟ | 1 | F-GV 2.5㎟ | 1 | 일반방수 28C | 1 | 2 | 2 | 2 | 2
| F7 | F-CV 3/C 2.5㎟ | 1 | F-GV 2.5㎟ | 1 | 아연도 28C | 1 | [1+2.5+1+2.5]+5.5 | 5.5 | 12.5 | 12.5
|  | F-CV 3/C 2.5㎟ | 1 | F-GV 2.5㎟ | 1 | 일반방수 28C | 1 | 2 | 2 | 2 | 2
| F8 | F-CV 2/C 4㎟ | 1 | F-GV 4㎟ | 1 | 아연도 28C | 1 | [1+2.5+1+2.5+1]+3+3.6+[1+2.5+1+2.5+5]+1+2.5+3.6+[1+2.5+1+2.5+2.5]+10+3.5+3.6 | 30.8 | 60.3 | 60.3
0
| L/S | F-CVV 5/C 1.5㎟ | 1 |  |  | 아연도 22C | 1 | [1+2.5+1+2.5+5+3.5]+2+3.5 | 5.5 | 21 | 0
|  | F-CVV 5/C 1.5㎟ | 1 |  |  | 일반방수 28C | 1 | 5 | 5 | 5 | 0
[9 empty] | 0 | 0 | 0
■조리실 | [8 empty] | 0 | 0 | 0
상시 | R1 | HFIX 4㎟ | 2 | HFIX 4㎟ | 1 | CD 16C | 1 | [1]+1.5+1+14+2+2.5+0.4*3 | 22.2 | 46.4 | 23.2
| R2 | HFIX 4㎟ | 2 | HFIX 4㎟ | 1 | CD 16C | 1 | [1]+1.5+1+2.5+1+2+0.4*5 | 10 | 22 | 11
| R3 | HFIX 4㎟ | 2 | HFIX 4㎟ | 1 | CD 16C | 1 | [1]+1.5+1+1.5+1+0.4*3 | 6.2 | 14.4 | 7.2
| R4 | HFIX 4㎟ | 2 | HFIX 4㎟ | 1 | CD 16C | 1 | [1]+1.5+1+1.5+0.4*3 | 5.2 | 12.4 | 6.2
| R5 | HFIX 4㎟ | 2 | HFIX 4㎟ | 1 | CD 16C | 1 | [1]+1.5+1+1.5+0.4 | 4.4 | 10.8 | 5.4
| R6 | HFIX 4㎟ | 2 | HFIX 4㎟ | 1 | CD 16C | 1 | [1]+1.5+5+7+2+0.4*3 | 16.7 | 35.4 | 17.7
| R7 | HFIX 4㎟ | 2 | HFIX 4㎟ | 1 | CD 16C | 1 | [1]+1.5+5+7.5+0.4 | 14.4 | 30.8 | 15.4
| R8 | HFIX 4㎟ | 2 | HFIX 4㎟ | 1 | CD 16C | 1 | [1]+1.5+1+7.5+2+0.4*3 | 13.2 | 28.4 | 14.2
| A | F-CV 2/C 6㎟ | 1 | F-GV 6㎟ | 1 | CD 28C | 1 | [1]+1.5+2+14+0.6+[1] | 18.1 | 20.1 | 20.1
[9 empty] | 0 | 0 | 0
일반 | a | F-CV 2/C 6㎟ | 1 | F-GV 6㎟ | 1 | CD 28C | 1 | [1]+1.5+7.5+3.5+0.5+[2] | 13 | 16 | 16
| b | F-CV 4/C 6㎟ | 1 | F-GV 6㎟ | 1 | 아연도 36C | 1 | [1]+5.5+2+0.5+[2] | 8 | 11 | 11
| c | F-CV 4/C 6㎟ | 1 | F-GV 6㎟ | 1 | 아연도 36C | 1 | [1]+5.5+2+0.5+[2] | 8 | 11 | 11
| r1 | HFIX 4㎟ | 2 | HFIX 4㎟ | 1 | CD 16C | 1 | [1]+2.1+18+1+2.5+1.5*3 | 28.1 | 58.2 | 29.1
| r2 | HFIX 4㎟ | 2 | HFIX 4㎟ | 1 | CD 16C | 1 | [1]+1.5+18+3+0.4 | 22.9 | 47.8 | 23.9
| r3 | HFIX 4㎟ | 2 | HFIX 4㎟ | 1 | CD 16C | 1 | [1]+1.5+5+4.5+1+0.4*3 | 13.2 | 28.4 | 14.2
| r4 | HFIX 4㎟ | 2 | HFIX 4㎟ | 1 | CD 16C | 1 | [1]+2.1+2+4+3.5+2.5+2.5 | 16.6 | 35.2 | 17.6
|  | HFIX 4㎟ | 2 | HFIX 4㎟ | 1 | 일반방수 16C | 1 | 2.5*4 | 10 | 20 | 10
| r5 | HFIX 4㎟ | 2 | HFIX 4㎟ | 1 | CD 16C | 1 | [1]+1.5+7+4+0.4*3 | 13.7 | 29.4 | 14.7
| r6 | HFIX 4㎟ | 2 | HFIX 4㎟ | 1 | CD 16C | 1 | [1]+1.5+2+1+1.5+1.5+0.4*3 | 8.7 | 19.4 | 9.7
| r7 | HFIX 4㎟ | 2 | HFIX 4㎟ | 1 | CD 16C | 1 | [1]+1.5+1+0.4 | 2.9 | 7.8 | 3.9
| r8 | HFIX 4㎟ | 2 | HFIX 4㎟ | 1 | CD 16C | 1 | [1]+1.5+1+0.4*3 | 3.7 | 9.4 | 4.7
| r9 | HFIX 4㎟ | 2 | HFIX 4㎟ | 1 | CD 16C | 1 | [1]+1.5+4+3.5+2+2+0.4*5 | 15 | 32 | 16
| r10 | HFIX 4㎟ | 2 | HFIX 4㎟ | 1 | CD 16C | 1 | [1]+1.5+4+6+0.4 | 11.9 | 25.8 | 12.9
[9 empty] | 0 | 0 | 0
| 1 | F-CV 3/C 2.5㎟ | 1 | F-GV 2.5㎟ | 1 | CD 28C | 1 | [1]+2.1+6+2 | 10.1 | 11.1 | 11.1
|  | F-CV 3/C 2.5㎟ | 1 | F-GV 2.5㎟ | 1 | 일반방수 28C | 1 | 8 | 8 | 8 | 8
| 2 | F-CV 3/C 6㎟ | 1 | F-GV 6㎟ | 1 | CD 28C | 1 | [1]+2.1+5+2 | 9.1 | 10.1 | 10.1
|  | F-CV 3/C 6㎟ | 1 | F-GV 6㎟ | 1 | 일반방수 28C | 1 | 8 | 8 | 8 | 8
| 3 | F-CV 3/C 6㎟ | 1 | F-GV 6㎟ | 1 | CD 28C | 1 | [1]+2.1+6+8+3.6*3 | 26.9 | 27.9 | 27.9
|  | F-CV 3/C 6㎟ | 1 | F-GV 6㎟ | 1 | 일반방수 28C | 1 | 10 | 10 | 10 | 10
| 4 | F-CV 3/C 2.5㎟ | 1 | F-GV 2.5㎟ | 1 | CD 28C | 1 | [1]+2.1+4+8+3.6*3 | 24.9 | 25.9 | 25.9
|  | F-CV 3/C 2.5㎟ | 1 | F-GV 2.5㎟ | 1 | 일반방수 28C | 1 | 10 | 10 | 10 | 10
[9 empty] | 0 | 0 | 0
가스 | A | HFIX 1.5㎟ | 4 |  |  | CD 16C | 1 | [1]+2.1+7.5+1.5+[1] | 11.1 | 52.4 | 0
| B | HFIX 2.5㎟ | 2 |  |  | CD 16C | 1 | [1]+2.1+4+4+[1]+[1]+2.1+6.5+3.5+[1]+[1]+2.1+7+2+[1] | 33.3 | 78.6 | 0
|  | HFIX 1.5㎟ | 2 |  |  | CD 16C | 1 | [1]+2.1+4+4+[1]+[1]+2.1+6.5+3.5+[1]+[1]+2.1+7+2+[1] | 33.3 | 78.6 | 0
[9 empty] | 0 | 0 | 0
[9 empty] | 0 | 0 | 0
[9 empty] | 0 | 0 | 0
[9 empty] | 0 | 0 | 0
[9 empty] | 0 | 0 | 0

## 2.간선
2. 전기간선설비공사
품 명 | 규 격 | 단위 | 산 출 근 거 | 자재 소계 | 할증 율(%) | 자재 총계 | 내선전공 |  | 저압케이블공 |  | 배전전공 |  | 보통인부 |  | 비고
[7 empty] | 단위 공량 | 공량계 | 단위 공량 | 공량계 | 단위 공량 | 공량계 | 단위 공량 | 공량계
강제전선관 | 아연도 70C | m | 7 | 7 | 10% | 8 | 0.44 | 3.08 | [6 empty] | 전품5-1
강제전선관 | 아연도 82C | m | 5.5 | 5.5 | 10% | 6 | 0.54 | 2.97 | [6 empty] | 전품5-1
강제전선관 | 아연도 104C | m | 11 | 11 | 10% | 12 | 0.71 | 7.81 | [6 empty] | 전품5-1
접지용전선 | F-GV 16㎟ | m | 255 | 255 | 10% | 281 | 0.0105 | 2.6775 | [6 empty] | 전품3-38 |  | 해설 11??
접지용전선 | F-GV 25㎟ | m | 130.5 | 130.5 | 10% | 144 | 0.0105 | 1.3702 | [6 empty] | 전품3-38
접지용전선 | F-GV 50㎟ | m | 15 | 15 | 10% | 17 | 0.012 | 0.18 | [6 empty] | 전품3-38
접지용전선 | F-GV 120㎟ | m | 123 | 123 | 10% | 135 | 0.0165 | 2.0295 | [6 empty] | 전품3-38
0.6/1KV난연케이블 | F-CV 1/C 50㎟ | m | 492 | 492 | 5% | 517 |  | 0 | 0.03655 | 17.9826 |  |  |  |  | 전품5-11 |  | 3.4/4
0.6/1KV난연케이블 | F-CV 4/C 16㎟ | m | 123 | 123 | 5% | 129 |  | 0 | 0.0598 | 7.3554 |  |  |  |  | 전품5-11
0.6/1KV내화케이블 | FR-8 1/C 50㎟ | m | 30 | 30 | 5% | 32 |  | 0 | 0.03655 | 1.0965 |  |  |  |  | 전품5-11
0.6/1KV내화케이블 | FR-8 1/C 95㎟ | m | 60 | 60 | 5% | 63 |  | 0 | 0.06035 | 3.621 |  |  |  |  | 전품5-11
0.6/1KV내화케이블 | FR-8 1/C 240㎟ | m | 492 | 492 | 5% | 517 |  | 0 | 0.1156 | 56.8752 |  |  |  |  | 전품5-11
0.6/1KV내화케이블 | FR-8 4/C 16㎟ | m | 123 | 123 | 5% | 129 |  | 0 | 0.0598 | 7.3554 |  |  |  |  | 전품5-11
0.6/1KV내화케이블 | FR-8 4/C 35㎟ | m | 9 | 9 | 5% | 9 |  | 0 | 0.0936 | 0.8424 |  |  |  |  | 전품5-11
PULL BOX | 300x300x200 | EA | 1 | 1 |  | 1 | 0.35 | 0.35 | [6 empty] | 전품5-4
전선관지지행거 설치 | 70C | 개소 | 4 | 4 |  | 4 |  | 0
전선관지지행거 설치 | 82C | 개소 | 3 | 3 |  | 3 |  | 0
전선관지지행거 설치 | 104C | 개소 | 7 | 7 |  | 7 |  | 0
수배전반 개조 |  | 식 | 1 | 1 |  | 1
|  |  |  | 0 |  | 0
소 계 | [7 empty] | 16.7 |  | 78 |  | 0 |  | 0 |  | 82%

## 2.간선(산)
2. 전기간선설비공사 | [10 empty] | 『 [ ]안은 배관이 제외된 부분 표시』
분전함 | 회 로 | 품 명 규 격 | [5 empty] | 산 출 내 용 | 전선관 | 전 선
■간선
제3부변전실 | P1-4 | FR-8 4/C 16㎟ | 1 | F-GV 16㎟ | 1 | 아연도 42C | 1 | [1+4+2+19+19+12.5+6+23+6+21+3.5+4+2] | 0 | 123 | 123
| P1-6 | F-CV 4/C 16㎟ | 1 | F-GV 16㎟ | 1 | 아연도 42C | 1 | [1+4+2+19+19+12.5+6+23+6+21+3.5+4+2] | 0 | 123 | 123
| P2-13 | FR-8 1/C 240㎟ | 4 | F-GV 120㎟ | 1 | 아연도 104C | 1 | [1+4+2+19+19+12.5+6+23+6+21+3.5+4+2] | 0 | 492 | 123
| P2-14 | F-CV 1/C 50㎟ | 4 | F-GV 25㎟ | 1 | 아연도 70C | 1 | [1+4+2+19+19+12.5+6+23+6+21+3.5+4+2] | 0 | 492 | 123
[9 empty] | 0 | 0 | 0
LV/7 | P1-5 | FR-8 4/C 35㎟ | 1 | F-GV 16㎟ | 1 | 아연도 70C | 1 | 3+4+[2] | 7 | 9 | 9
LV/9 | L1-4A | FR-8 1/C 95㎟ | 4 | F-GV 50㎟ | 1 | 아연도 104C | 1 | 1.5+4+[2] | 5.5 | 30 | 7.5
| L1-8A | FR-8 1/C 95㎟ | 4 | F-GV 50㎟ | 1 | 아연도 104C | 1 | 1.5+4+[2] | 5.5 | 30 | 7.5
| L1-11A | FR-8 1/C 50㎟ | 4 | F-GV 25㎟ | 1 | 아연도 82C | 1 | 1.5+4+[2] | 5.5 | 30 | 7.5
[9 empty] | 0 | 0 | 0
[9 empty] | 0 | 0 | 0
[9 empty] | 0 | 0 | 0
[9 empty] | 0 | 0 | 0
[9 empty] | 0 | 0 | 0
[9 empty] | 0 | 0 | 0
[9 empty] | 0 | 0 | 0
[9 empty] | 0 | 0 | 0
[9 empty] | 0 | 0 | 0
[9 empty] | 0 | 0 | 0
[9 empty] | 0 | 0 | 0
[9 empty] | 0 | 0 | 0
[9 empty] | 0 | 0 | 0

## 고재산출(고철) (hidden)
품 명 | 규 격 | 산 식 (단위면적m2) | 수 량 | 총면적(m2) | 두께(m) | 비중(kg/m3) | 중량(kg) | 비고
■고철
기존케이블덕트철거 | W:60xH:60 | (0.06x1)x4 | #REF! | #REF! | 0.001 | 7850 | #REF!
기존케이블덕트철거 | W:70xH:40 | (0.07x1)x2+(0.04x1)x2 | #REF! | #REF! | 0.001 | 7850 | #REF!
기존케이블덕트철거 | W:100xH:100 | (0.1x1)x2+(0.1x1)x2 | #REF! | #REF! | 0.001 | 7850 | #REF!
기존케이블덕트철거 | W:150xH:70 | (0.15x1)x2+(0.07x1)x2 | #REF! | #REF! | 0.001 | 7850 | #REF!
기존분전반철거(노출형) | 200x300x150 | 0.2x0.3x2+0.2x0.15x2+0.3x0.15x2 | #REF! | #REF! | 0.0023 | 7850 | #REF!
기존분전반철거(노출형) | 300x400x150 | 0.3x0.4x2+0.3x0.15x2+0.4x0.15x2 | #REF! | #REF! | 0.0023 | 7850 | #REF!
기존분전반철거(노출형) | 400x500x150 | 0.4x0.5x2+0.4x0.15x2+0.5x0.15x2 | #REF! | #REF! | 0.0023 | 7850 | #REF!
기존분전반철거(노출형) | 600x800x180 | 0.6x0.8x2+0.6x0.18x2+0.8x0.18x2 | #REF! | #REF! | 0.0023 | 7850 | #REF!
합 계 (KG) | [6 empty] | #REF!
■스테인레스
기존분전반문짝 | 200x300x150 | 0.2x0.3 | #REF! | #REF! | 0.0015 | 7930 | #REF!
기존분전반문짝 | 330x300x180 | 0.33x0.3 | #REF! | #REF! | 0.0015 | 7930 | #REF!
기존분전반문짝 | 400x300x150 | 0.4x0.3 | #REF! | #REF! | 0.0015 | 7930 | #REF!
기존분전반문짝 | 400x350x180 | 0.4x0.35 | #REF! | #REF! | 0.0015 | 7930 | #REF!
기존분전반문짝 | 400x400x180 | 0.4x0.4 | #REF! | #REF! | 0.0015 | 7930 | #REF!
기존분전반문짝 | 500x300x180 | 0.5x0.3 | #REF! | #REF! | 0.0015 | 7930 | #REF!
기존분전반문짝 | 500x700x180 | 0.5x0.7 | #REF! | #REF! | 0.0015 | 7930 | #REF!
기존분전반문짝 | 600x400x180 | 0.6x0.4 | #REF! | #REF! | 0.0015 | 7930 | #REF!
기존분전반문짝 | 600x700x180 | 0.6x0.7 | #REF! | #REF! | 0.0015 | 7930 | #REF!
기존분전반문짝 | 800x900x180 | 0.8x0.9 | #REF! | #REF! | 0.0015 | 7930 | #REF!
합 계 (KG) | [6 empty] | #REF!

## 9.태양광 (hidden)
9. 태양광발전설비공사
품 명 | 규 격 | 단위 | 산 출 근 거 | 자재 소계 | 할증 율(%) | 자재 총계 | 내선전공 |  | 저압케이블공 |  | 배전전공 |  | 보통인부 |  | 비고
[7 empty] | 단위 공량 | 공량계 | 단위 공량 | 공량계 | 단위 공량 | 공량계 | 단위 공량 | 공량계
합성수지가요전선관(난연) | CD 16C | m | 46.2 | 46.2 | 10% | 51 | 0.04 | 1.848 | [6 empty] | 전품5-1
합성수지가요전선관(난연) | CD 22C | m | 16.6 | 16.6 | 10% | 18 | 0.048 | 0.7968 | [6 empty] | 전품5-1
경질비닐전선관 | HI 36C | m | 14 | 14 | 10% | 15 | 0.1 | 1.4 | [6 empty] | 전품5-1
1종금속가요전선관 | 일반방수 16C | m | 8 | 8 | 10% | 9 | 0.044 | 0.352 | [6 empty] | 전품5-1
1종금속가요전선관 | 일반방수 22C | m | 3.5 | 3.5 | 10% | 4 | 0.059 | 0.2065 | [6 empty] | 전품5-1
1종금속가요전선관 | 일반방수 36C | m | 4.5 | 4.5 | 10% | 5 | 0.087 | 0.3915 | [6 empty] | 전품5-1
1종금속가요전선관 | 일반방수 42C | m | 3.5 | 3.5 | 10% | 4 | 0.104 | 0.364 | [6 empty] | 전품5-1
접지용전선 | F-GV 16㎟ | m | 72.3 | 72.3 | 10% | 80 | 0.0105 | 0.7591 | [6 empty] | 전품3-38
0.6/1KV난연케이블 | F-CV 2/C 4㎟ | m | 22.1 | 22.1 | 5% | 23 |  |  | 0.016 | 0.3536 |  |  |  |  | 전품5-13
0.6/1KV난연케이블 | F-CV 2/C 16㎟ | m | 5.5 | 5.5 | 5% | 6 |  |  | 0.0322 | 0.1771 |  |  |  |  | 전품5-11
0.6/1KV난연케이블 | F-CV 4/C 16㎟ | m | 66.8 | 66.8 | 5% | 70 |  |  | 0.0598 | 3.9946 |  |  |  |  | 전품5-11
UTP케이블 | CAT-6 4P | m | 68 | 68 | 5% | 71 |  |  | 0.015 | 1.02 |  |  |  |  | 통품4-3-1
PULL BOX | 200x200x100 | EA | 2 | 2 |  | 2 |  |  | 0.22 | 0.44 |  |  |  |  | 전품5-4
태양광발전설비 | 8.5KW | 식 | 1 | 1 |  | 1
후렉시블콘넥터 | 16C 방수 | EA | 4 | 4 |  | 4
후렉시블콘넥터 | 22C 방수 | EA | 2 | 2 |  | 2
후렉시블콘넥터 | 36C 방수 | EA | 2 | 2 |  | 2
후렉시블콘넥터 | 42C 방수 | EA | 4 | 4 |  | 4
|  |  |  | 0 |  | 0
|  |  |  | 0 |  | 0
0
소 계 | [7 empty] | 6.1 |  | 5.9 |  | 0 |  | 0 |  | 100%

## 9.태양광(산) (hidden)
9. 태양광발전설비공사 | [10 empty] | 『 [ ]안은 배관이 제외된 부분 표시』
분전함 | 회 로 | 품 명 규 격 | [5 empty] | 산 출 내 용 | 전선관 | 전 선
접속반 | 인버터 | F-CV 2/C 16㎟ | 1 | F-GV 16㎟ | 1 | 일반방수 42C | 1 | [1]+1.5+0.5+1.5+[1] | 3.5 | 5.5 | 5.5
[9 empty] | 0 | 0 | 0
인버터 | W.H.M | F-CV 4/C 16㎟ | 1 | F-GV 16㎟ | 1 | HI 36C | 1 | [1]+[2.5+30.5+1.5+1+3.6+3.6+3.6]+0.5+3+7+2.5+1 | 14 | 61.3 | 61.3
|  | F-CV 4/C 16㎟ | 1 | F-GV 16㎟ | 1 | 일반방수 36C | 1 | 1+2+1.5+[1] | 4.5 | 5.5 | 5.5
L-4 | 접속반 | F-CV 2/C 4㎟ | 1 |  |  | CD 22C | 1 | [1]+2.1+1+3+7+2.5+1 | 16.6 | 17.6 | 0
|  | F-CV 2/C 4㎟ | 1 |  |  | 일반방수 22C | 1 | 2+1.5+[1] | 3.5 | 4.5 | 0
인버터 | PC | CAT-6 4P | 1 |  |  | CD 16C | 1 | 1+2.5+7+3+2+[3.6+3.6+3.6]+1.5+3+21+2+3.2 | 46.2 | 57 | 0
|  | CAT-6 4P | 1 |  |  | 일반방수 16C | 1 | [1]+1.5+2+1 | 4.5 | 5.5 | 0
[9 empty] | 0 | 0 | 0
접속반 | 인버터 | CAT-6 4P | 1 |  |  | 일반방수 16C | 1 | [1]+1.5+0.5+1.5+[1] | 3.5 | 5.5 | 0

## 11.피뢰 (hidden)
11. 피뢰설비공사
품 명 | 규 격 | 단위 | 산 출 근 거 | 자재 소계 | 할증 율(%) | 자재 총계 | 내선전공 |  | 저압케이블공 |  | 배전전공 |  | 보통인부 |  | 비고
[7 empty] | 단위 공량 | 공량계 | 단위 공량 | 공량계 | 단위 공량 | 공량계 | 단위 공량 | 공량계
합성수지가요전선관(난연) | CD 28C | m | 35 | 35 | 10% | 39 | 0.0576 | 2.016 | [6 empty] | 전품5-1
접지용전선 | F-GV 16㎟ | m | 41 | 41 | 10% | 45 | 0.007 | 0.287 | [6 empty] | 전품3-38
전선 | BC 70㎟ | m | 24 | 24 | 10% | 26 | 0.008 | 0.192 | [6 empty] | 전품3-38
TEST봉 | 14Φ x 1000 | EA | 2 | 2 |  | 2 |  | 0 |  |  | 0.11 | 0.22 | 0.08 | 0.16 | 전품3-38
접지단자함 | 7CCT | EA | 1 | 1 |  | 1 | 0.66 | 0.66 | [6 empty] | 전품3-38
접지저감제 |  | EA | 6 | 6 |  | 6 | 0.11 | 0.66 | [6 empty] | 전품3-38
SUS접지모듈 |  | EA | 6 | 6 |  | 6 | 0.27 | 1.62 |  |  |  |  | 0.46 | 2.76 | 전품3-38
|  |  |  | 0 |  | 0 |  | 0
|  |  |  | 0 |  | 0 |  | 0
|  |  |  | 0 |  | 0 |  | 0
|  |  |  | 0 |  | 0 |  | 0
|  |  |  | 0 |  | 0 |  | 0
|  |  |  | 0 |  | 0 |  | 0
|  |  |  | 0 |  | 0 |  | 0
|  |  |  | 0 |  | 0 |  | 0
|  |  |  | 0 |  | 0 |  | 0
|  |  |  | 0 |  | 0 |  | 0
|  |  |  | 0 |  | 0 |  | 0
|  |  |  | 0 |  | 0 |  | 0
|  |  |  | 0 |  | 0 |  | 0
|  |  |  | 0 |  | 0 |  | 0
|  |  |  | 0 |  | 0 |  | 0
소 계 | [7 empty] | 5.4 |  | 0 |  | 0.2 |  | 2.9 |  | 100%

## 11.피뢰(산) (hidden)
11. 피뢰설비공사 | [8 empty] | 『 [ ]안은 배관이 제외된 부분 표시』
분전함 | 회 로 | 품 명 규 격 |  |  |  | 산 출 내 용 | 전선관 | 전 선
접지 |  | F-GV 16㎟ | 1 | CD 28C | 4 | [1]+1.5+2+1 | 18 | 22 | 0
|  | F-GV 16㎟ | 1 | CD 28C | 2 | [1]+1.5+2+5 | 17 | 19 | 0
|  | BC 70㎟ | 1 |  | 1 | 3*8 | 24 | 24 | 0
[7 empty] | 0 | 0 | 0
[7 empty] | 0 | 0 | 0
[7 empty] | 0 | 0 | 0
[7 empty] | 0 | 0 | 0
[7 empty] | 0 | 0 | 0
[7 empty] | 0 | 0 | 0
[7 empty] | 0 | 0 | 0

## 10.가설 (hidden)
10. 가설전기설비공사
품 명 | 규 격 | 단위 | 산 출 근 거 | 자재 소계 | 할증 율(%) | 자재 총계 | 내선전공 |  | 저압케이블공 |  | 배전전공 |  | 특별인부 |  | 보통인부 |  | 비고
[7 empty] | 단위 공량 | 공량계 | 단위 공량 | 공량계 | 단위 공량 | 공량계 | 단위 공량 | 공량계 | 단위 공량 | 공량계
경질비닐전선관 | HI 28C | m | 160.5 | 160.5 | 10% | 177 | 0.072 | 11.556 | [8 empty] | 전품5-1
경질비닐전선관 | HI 36C | m | 22.9 | 22.9 | 10% | 25 | 0.09 | 2.061 | [8 empty] | 전품5-1
파상형경질PE전선관 | ELP 40Φ | m | 26.5 | 26.5 | 3% | 27 |  |  |  |  | 0.007 | 0.1855 |  |  | 0.018 | 0.477 | 전품4-31
1종금속가요전선관 | 일반방수 28C | m | 6 | 6 | 10% | 7 | 0.0648 | 0.3888 | [8 empty] | 전품5-1
접지용전선 | F-GV 4㎟ | m | 93 | 93 | 10% | 102 | 0.009 | 0.837 | [8 empty] | 전품5-10
접지용전선 | F-GV 6㎟ | m | 82.5 | 82.5 | 10% | 91 | 0.009 | 0.7425 | [8 empty] | 전품3-38
접지용전선 | F-GV 16㎟ | m | 105.3 | 105.3 | 5% | 111 | 0.007 | 0.7371 | [8 empty] | 전품3-38
0.6/1KV난연케이블 | F-CV 2/C 6㎟ | m | 82.5 | 82.5 | 5% | 87 |  |  | 0.018 | 1.485 | [6 empty] | 전품5-13
0.6/1KV난연케이블 | F-CV 4/C 4㎟ | m | 93 | 93 | 5% | 98 |  |  | 0.029 | 2.697 | [6 empty] | 전품5-13
0.6/1KV난연케이블 | F-CV 4/C 16㎟ | m | 105.3 | 105.3 | 3% | 108 |  |  | 0.0598 | 6.2969 | [6 empty] | 전품5-11
PULL BOX | 100x100x100 | EA | 4 | 4 |  | 4 | 0.036 | 0.144 | [8 empty] | 전품5-4
분전반 | 돌봄교실(600Wx600Hx200D) | 면 | 1 | 1 |  | 1 | 1.107 | 1.107 | [8 empty] | 전품5-4
케이블표시시트 | 200x250 | m | 25 | 25 |  | 25 |  |  | 0.0005 | 0.0125 |  |  |  |  | 0.001 | 0.025 | 전품4-45
터파기 | 인력10%+기계90% | m3 | 7.5 | 7.5 |  | 8
되메우기+다짐 | 인력10%+기계90% | m3 | 7.5 | 7.5 |  | 8
인터로킹 철거후 재설치 | 0 | m2 | 13.2 | 13.2 |  | 13
벽관통구멍파기 | 구경:50mm, 두께:150mm이하 | 개소 | 4 | 4 |  | 4 | [6 empty] | 0.13 | 0.52 |  |  | 전품5-29-1
기존접지선철거 | F-GV 4㎟ | m | 93 | 93 |  | 93 | 0.003 | 0.279 | [8 empty] | 전품3-38
기존접지선철거 | F-GV 6㎟ | m | 82.5 | 82.5 |  | 83 | 0.003 | 0.2475 | [8 empty] | 전품3-38
기존접지선철거 | F-GV 16㎟ | m | 105.3 | 105.3 |  | 105 | 0.0035 | 0.3685 | [8 empty] | 전품3-38
기존케이블철거 | F-CV 2/C 6㎟ | m | 82.5 | 82.5 |  | 83 |  |  | 0.009 | 0.7425 | [6 empty] | 전품5-13
기존케이블철거 | F-CV 4/C 4㎟ | m | 93 | 93 |  | 93 |  |  | 0.0145 | 1.3485 | [6 empty] | 전품5-13
기존케이블철거 | F-CV 4/C 16㎟ | m | 105.3 | 105.3 |  | 105 |  |  | 0.0299 | 3.1484 | [6 empty] | 전품5-11
기존경질비닐전선관철거 | HI 28C | m | 160.5 | 160.5 | 10% | 177 | 0.0216 | 3.4668 | [8 empty] | 전품5-1
기존경질비닐전선관철거 | HI 36C | m | 22.9 | 22.9 | 10% | 25 | 0.027 | 0.6183 | [8 empty] | 전품5-1
기존1종금속가요전선관철거 | 일반방수 28C | m | 6 | 6 | 10% | 7 | 0.01944 | 0.1166 | [8 empty] | 전품5-1
기존분전반철거 | 돌봄교실(600Wx600Hx200D) | 면 | 1 | 1 |  | 1 | 0.3321 | 0.3321 | [8 empty] | 전품5-4
소 계 | [7 empty] | 23 |  | 15.7 |  | 0.1 |  | 0.5 |  | 0.5 |  | 100%

## 10.가설(산) (hidden)
10. 가설전기설비공사 | [10 empty] | 『 [ ]안은 배관이 제외된 부분 표시』
분전함 | 회 로 | 품 명 규 격 | [5 empty] | 산 출 내 용 | 전선관 | 전 선
LV/2 | 돌봄교실 | F-CV 4/C 16㎟ | 1 | F-GV 16㎟ | 1 | HI 36C | 1 | [2+2.5+1.5+5+28+7+1.5+3.9+0.5+3]+2+17+3.9 | 22.9 | 77.8 | 77.8
|  | F-CV 4/C 16㎟ | 1 | F-GV 16㎟ | 1 | ELP 40Φ | 1 | 5+20+1.5+[1] | 26.5 | 27.5 | 27.5
| 토공 | 터파기 및 되메우기 |  |  |  | 인력10%+기계90% | 1 | (5+20)x((0.6+0.4)x0.6x0.5) | 7.5 | 0 | 0
|  | 케이블표시시트 |  |  |  | 200x250 | 1 | 5+20 | 25 | 0 | 0
돌봄교실 | 돌봄교실1 | F-CV 2/C 6㎟ | 1 | F-GV 6㎟ | 1 | HI 28C | 1 | [1]+1.5+9+6.5+1.5+[1] | 18.5 | 20.5 | 20.5
| 돌봄교실2 | F-CV 2/C 6㎟ | 1 | F-GV 6㎟ | 1 | HI 28C | 1 | [1]+1.5+18+6.5+1.5+[1] | 27.5 | 29.5 | 29.5
| 돌봄교실3 | F-CV 2/C 6㎟ | 1 | F-GV 6㎟ | 1 | HI 28C | 1 | [1]+1.5+21+6.5+1.5+[1] | 30.5 | 32.5 | 32.5
돌봄교실 | 실외기1 | F-CV 4/C 4㎟ | 1 | F-GV 4㎟ | 1 | HI 28C | 1 | [1]+1.5+9+7.5+3 | 21 | 22 | 22
|  | F-CV 4/C 4㎟ | 1 | F-GV 4㎟ | 1 | 일반방수 28C | 1 | 2 | 2 | 2 | 2
| 실외기2 | F-CV 4/C 4㎟ | 1 | F-GV 4㎟ | 1 | HI 28C | 1 | [1]+1.5+18+7.5+3 | 30 | 31 | 31
|  | F-CV 4/C 4㎟ | 1 | F-GV 4㎟ | 1 | 일반방수 28C | 1 | 2 | 2 | 2 | 2
| 실외기3 | F-CV 4/C 4㎟ | 1 | F-GV 4㎟ | 1 | HI 28C | 1 | [1]+1.5+21+7.5+3 | 33 | 34 | 34
|  | F-CV 4/C 4㎟ | 1 | F-GV 4㎟ | 1 | 일반방수 28C | 1 | 2 | 2 | 2 | 2

## 고재산출 (hidden)
품 명 | 규 격 | 심선수 | 단면적(mm2) | 총단면적(mm2) | 비중(kg/m3) | 수량(m) | 산 식 | 총중량(kg) | 비고
|  | ⓐ | ⓑ (πr²) | ⓐxⓑ=ⓒ | ⓓ | ⓔ | ⓒ x ⓓ x ⓔ
■동설
기존접지선철거 | F-GV 4㎟ | 1 | 4 | 4 | 8900 | 93 | (4÷1000000) x 8900 x 93 = | 3.31
기존접지선철거 | F-GV 6㎟ | 1 | 6 | 6 | 8900 | 82.5 | (6÷1000000) x 8900 x 82.5 = | 4.4
기존접지선철거 | F-GV 16㎟ | 1 | 16 | 16 | 8900 | 105.3 | (16÷1000000) x 8900 x 105.3 = | 14.99
기존케이블철거 | F-CV 2/C 6㎟ | 2 | 6 | 12 | 8900 | 82.5 | (12÷1000000) x 8900 x 82.5 = | 8.81
기존케이블철거 | F-CV 4/C 4㎟ | 4 | 4 | 16 | 8900 | 93 | (16÷1000000) x 8900 x 93 = | 13.24
기존케이블철거 | F-CV 4/C 16㎟ | 4 | 16 | 64 | 8900 | 105.3 | (64÷1000000) x 8900 x 105.3 = | 59.97
합 계 (KG) | [7 empty] | 104.72

## 표지5
두류지하도상가 비상발전기 설치 전기공사
단 가 대 비 표
2026. 4.
0

## 단가
품 명 | 규 격 |  | 단위 | 적 용 | 가 격 정 보 |  | 물 가 자 료 |  | 물 가 정 보 |  | 견 적 1 | 견 적 2 | 견 적 3 | 비 고 | 배전전공 | 내선전공 | 특고케이블공 | 고압케이블공 | 저압케이블공 | 보통인부(전기) | 특별인부 | 변전전공
[5 empty] | 페이지 | 금 액 | 페이지 | 금 액 | 페이지 | 금 액 | 금 액 | 금 액 | 금 액 |  | 단위공량 | 단위공량 | 단위공량 | 단위공량 | 단위공량 | 단위공량 | 단위공량 | 단위공량
경질비닐전선관 | HI 16C | 경질비닐전선관HI 16C | m | 257 |  | 257 | 1113 | 347 | 2-271 | 348 | [12 empty] | 전품5-1
경질비닐전선관 | HI 22C | 경질비닐전선관HI 22C | m | 307 |  | 307 | 1113 | 435 | 2-271 | 418 | [12 empty] | 전품5-1
경질비닐전선관 | HI 28C | 경질비닐전선관HI 28C | m | 606 |  | 606 | 1113 | 842 | 2-303 | 809 | [5 empty] | 0.0396 | [6 empty] | 전품5-1
경질비닐전선관 | HI 36C | 경질비닐전선관HI 36C | m | 764 |  | 764 | 1113 | 1199 | 1233 | 1086 | [5 empty] | 0.0648 | [6 empty] | 전품5-1
경질비닐전선관 | HI 42C | 경질비닐전선관HI 42C | m | 900 |  | 900 | 1113 | 1568 | 1233 | 1418 | [5 empty] | 0.0936 | [6 empty] | 전품5-1
경질비닐전선관 | HI 54C | 경질비닐전선관HI 54C | m | 1425 |  | 1425 | 1113 | 2222 | 1233 | 2014 | [5 empty] | 0.006 | [6 empty] | 전품5-1
경질비닐전선관 | HI 70C | 경질비닐전선관HI 70C | m | 1873 |  | 1873 | 1113 | 2860 | 1233 | 2492 | [5 empty] | 0.009 | [6 empty] | 전품5-1
경질비닐전선관 | HI 82C | 경질비닐전선관HI 82C | m | 3127 |  | 3127 | 1111 | 4263 | 2-271 | 3950 | [5 empty] | 0.009 | [6 empty] | 전품5-1
경질비닐전선관 | HI 104C | 경질비닐전선관HI 104C | m | 3445 |  | 3445 | 1113 | 4950 | 2-303 | 4674 | [5 empty] | 0.0105 | [6 empty] | 전품5-1
폴리에틸렌전선관 | PE 16C | 폴리에틸렌전선관PE 16C | m | 196 |  | 196 | 1111 | 265 | 1-728 | 318
폴리에틸렌전선관 | PE 22C | 폴리에틸렌전선관PE 22C | m | 264 |  | 264 | 1110 | 333 | 1234 | 370
폴리에틸렌전선관 | PE 28C | 폴리에틸렌전선관PE 28C | m | 404 |  | 404 | 1110 | 472 | 1234 | 546
폴리에틸렌전선관 | PE 36C | 폴리에틸렌전선관PE 36C | m | 618 |  | 618 | 1110 | 707 | 1234 | 820
폴리에틸렌전선관 | PE 42C | 폴리에틸렌전선관PE 42C | m | 880 |  |  | 1111 | 880 | 1-785 | 1063
폴리에틸렌전선관 | PE 54C | 폴리에틸렌전선관PE 54C | m | 1208 |  |  | 1111 | 1208 | 1-785 | 1546
폴리에틸렌전선관 | PE 70C | 폴리에틸렌전선관PE 70C | m | 2199 |  |  | 1111 | 2199 | 1-785 | 3031
합성수지가요전선관(난연) | CD 16C | 합성수지가요전선관(난연)CD 16C | m | 143 |  | 143 | 1110 | 180 | 1234 | 178
합성수지가요전선관(난연) | CD 22C | 합성수지가요전선관(난연)CD 22C | m | 211 |  | 211 | 1110 | 290 | 1234 | 283
합성수지가요전선관(난연) | CD 28C | 합성수지가요전선관(난연)CD 28C | m | 279 |  | 279 | 1110 | 360 | 1234 | 362
강제전선관 | 아연도 16C | 강제전선관아연도 16C | m | 2380 |  | 2380 | 1101 | 2890 | 1202 | 3400
강제전선관 | 아연도 22C | 강제전선관아연도 22C | m | 3085 |  | 3085 | 1101 | 3730 | 1202 | 4400
강제전선관 | 아연도 28C | 강제전선관아연도 28C | m | 4012 |  | 4012 | 1101 | 4880 | 1202 | 5750
강제전선관 | 아연도 36C | 강제전선관아연도 36C | m | 5134 |  | 5134 | 1101 | 6240 | 1202 | 7360
강제전선관 | 아연도 42C | 강제전선관아연도 42C | m | 5899 |  | 5899 | 1101 | 7180 | 1202 | 8460
강제전선관 | 아연도 54C | 강제전선관아연도 54C | m | 8998 |  | 8998 | 1101 | 10080 | 1202 | 11890
강제전선관 | 아연도 70C | 강제전선관아연도 70C | m | 10574 |  | 10574 | 1101 | 12850 | 1202 | 15160
강제전선관 | 아연도 82C | 강제전선관아연도 82C | m | 12166 |  | 12166 | 1101 | 14810 | 1202 | 17470
강제전선관 | 아연도 104C | 강제전선관아연도 104C | m | 19626 |  | 19626 | 1101 | 23900 | 1202 | 28200
파상형경질PE전선관 | ELP 30Φ | 파상형경질PE전선관ELP 30Φ | m | 343 |  | 343 | 1112 | 365 | 1233 | 373 | [12 empty] | 전품4-31
파상형경질PE전선관 | ELP 40Φ | 파상형경질PE전선관ELP 40Φ | m | 523 |  | 523 | 1112 | 540 | 1233 | 542 | [12 empty] | 전품4-31
파상형경질PE전선관 | ELP 50Φ | 파상형경질PE전선관ELP 50Φ | m | 680 |  | 680 | 1112 | 720 | 1233 | 758 | [12 empty] | 전품4-31
파상형경질PE전선관 | ELP 65Φ | 파상형경질PE전선관ELP 65Φ | m | 990 |  | 990 | 1112 | 1060 | 1233 | 1142 | [12 empty] | 전품4-31
파상형경질PE전선관 | ELP 80Φ | 파상형경질PE전선관ELP 80Φ | m | 1357 |  | 1357 | 1112 | 1460 | 1233 | 1503 | [12 empty] | 전품4-31
파상형경질PE전선관 | ELP 100Φ | 파상형경질PE전선관ELP 100Φ | m | 1784 |  | 1784 | 1112 | 1920 | 1233 | 2039 | [12 empty] | 전품4-31
파상형경질PE전선관 | ELP 125Φ | 파상형경질PE전선관ELP 125Φ | m | 2796 |  | 2796 | 1112 | 2912 | 1233 | 3169 | [12 empty] | 전품4-31
파상형경질PE전선관 | ELP 150Φ | 파상형경질PE전선관ELP 150Φ | m | 3927 |  |  | 1110 | 3927 | 1-785 | 4297 | [12 empty] | 전품4-31
1종금속가요전선관 | 일반비방수 16C | 1종금속가요전선관일반비방수 16C | m | 360 |  | 360 | 1107 | 400 | 1232 | 470 | [12 empty] | 전품5-1
1종금속가요전선관 | 일반비방수 22C | 1종금속가요전선관일반비방수 22C | m | 567 |  | 567 | 1107 | 630 | 2-306 | 870
1종금속가요전선관 | 일반비방수 28C | 1종금속가요전선관일반비방수 28C | m | 578 |  | 578 | 1107 | 800 | 1-737 | 1040
1종금속가요전선관 | 일반방수 16C | 1종금속가요전선관일반방수 16C | m | 495 |  | 709 | 1107 | 500 | 1232 | 495
1종금속가요전선관 | 일반방수 22C | 1종금속가요전선관일반방수 22C | m | 650 |  | 807 | 1107 | 650 | 1232 | 940
1종금속가요전선관 | 일반방수 28C | 1종금속가요전선관일반방수 28C | m | 950 |  | 959 | 1107 | 950 | 1232 | 1100
1종금속가요전선관 | 일반방수 36C | 1종금속가요전선관일반방수 36C | m | 1380 |  | 1380 | 1107 | 1600 | 1232 | 1430
1종금속가요전선관 | 일반방수 42C | 1종금속가요전선관일반방수 42C | m | 1620 |  | 1620 | 1107 | 1900 | 1232 | 2300
1종금속가요전선관 | 일반방수 54C | 1종금속가요전선관일반방수 54C | m | 2230 |  | 2230 | 1107 | 2700 | 2-270 | 2970
1종금속가요전선관 | 일반방수 70C | 1종금속가요전선관일반방수 70C | m | 4790 |  | 4790 | 1109 |  | 1-738
후렉시블콘넥터 | 16C 비방수 | 후렉시블콘넥터16C 비방수 | EA | 229 |  | 229 | 1107 | 240 | 1235 | 710
후렉시블콘넥터 | 22C 비방수 | 후렉시블콘넥터22C 비방수 | EA | 338 |  | 338 | 1107 | 400 | 2-309 | 900
후렉시블콘넥터 | 16C 방수 | 후렉시블콘넥터16C 방수 | EA | 495 |  | 567 | 1107 | 600 | 1232 | 495
후렉시블콘넥터 | 22C 방수 | 후렉시블콘넥터22C 방수 | EA | 719 |  | 719 | 1107 | 800 | 1232 | 940
후렉시블콘넥터 | 28C 방수 | 후렉시블콘넥터28C 방수 | EA | 1000 |  | 1000 | 1107 | 1000 | 1232 | 1100
후렉시블콘넥터 | 36C 방수 | 후렉시블콘넥터36C 방수 | EA | 1400 |  | 1550 | 1107 | 1400 | 1232 | 1430
후렉시블콘넥터 | 42C 방수 | 후렉시블콘넥터42C 방수 | EA | 2000 |  | 2130 | 1107 | 2000 | 1232 | 2300
후렉시블콘넥터 | 54C 방수 | 후렉시블콘넥터54C 방수 | EA | 2700 |  | 2980 | 1107 | 2700 | 2-270 | 2970
노말밴드 | HI PVC 36C | 노말밴드HI PVC 36C | EA | 835 |  | 835 | 1113 | 1190 | 1233 | 1360
노말밴드 | HI PVC 42C | 노말밴드HI PVC 42C | EA | 1104 |  | 1104 | 1113 | 1450 | 1233 | 1193
노말밴드 | HI PVC 70C | 노말밴드HI PVC 70C | EA | 3225 |  | 3225 | 1107 | 12420 | 2-271 | 6072
0.6/1KV난연케이블 | F-CV 1/C 4㎟ | 0.6/1KV난연케이블F-CV 1/C 4㎟ | m | 781 |  |  | 1084 | 781 | 1-753 | 799 | [12 empty] | 전품4-34
0.6/1KV난연케이블 | F-CV 1/C 6㎟ | 0.6/1KV난연케이블F-CV 1/C 6㎟ | m | 923 |  |  | 1084 | 923 | 1-753 | 932 | [12 empty] | 전품4-34
0.6/1KV난연케이블 | F-CV 1/C 10㎟ | 0.6/1KV난연케이블F-CV 1/C 10㎟ | m | 1041 |  | 1041 | 1084 | 1541 | 1-698 | 1554 | [12 empty] | 전품4-34
0.6/1KV난연케이블 | F-CV 1/C 25㎟ | 0.6/1KV난연케이블F-CV 1/C 25㎟ | m | 2144 |  | 2144 | 1083 | 2310 | 1-714 | 2508 | [12 empty] | 전품4-34
0.6/1KV난연케이블 | F-CV 1/C 35㎟ | 0.6/1KV난연케이블F-CV 1/C 35㎟ | m | 2932 |  | 2932 | 1083 | 3325 | 1210 | 3707 | [12 empty] | 전품4-34
0.6/1KV난연케이블 | F-CV 1/C 50㎟ | 0.6/1KV난연케이블F-CV 1/C 50㎟ | m | 10515 |  | 10515 | 1075 | 12871 | 1179 | 11168 | [12 empty] | 전품4-34
0.6/1KV난연케이블 | F-CV 1/C 70㎟ | 0.6/1KV난연케이블F-CV 1/C 70㎟ | m | 14662 |  | 14662 | 1075 | 18545 | 1179 | 16091 | [12 empty] | 전품4-34
0.6/1KV난연케이블 | F-CV 1/C 95㎟ | 0.6/1KV난연케이블F-CV 1/C 95㎟ | m | 18247 |  | 18247 | 1075 | 25149 | 1179 | 22006 | [12 empty] | 전품4-34
0.6/1KV난연케이블 | F-CV 1/C 120㎟ | 0.6/1KV난연케이블F-CV 1/C 120㎟ | m | 22843 |  | 22843 | 1075 | 31357 | 1179 | 27436 | [12 empty] | 전품4-34
0.6/1KV난연케이블 | F-CV 1/C 150㎟ | 0.6/1KV난연케이블F-CV 1/C 150㎟ | m | 28151 |  | 28151 | 1075 | 38748 | 1179 | 33904 | [12 empty] | 전품4-34
0.6/1KV난연케이블 | F-CV 1/C 185㎟ | 0.6/1KV난연케이블F-CV 1/C 185㎟ | m | 34832 |  | 34832 | 1075 | 48254 | 1179 | 42223 | [12 empty] | 전품4-34
0.6/1KV난연케이블 | F-CV 1/C 240㎟ | 0.6/1KV난연케이블F-CV 1/C 240㎟ | m | 44891 |  | 44891 | 1075 | 63067 | 1179 | 55183 | [12 empty] | 전품4-34
0.6/1KV난연케이블 | F-CV 1/C 300㎟ | 0.6/1KV난연케이블F-CV 1/C 300㎟ | m | 57151 |  | 57151 | 1075 | 79184 | 1179 | 69284 | [12 empty] | 전품4-34
0.6/1KV난연케이블 | F-CV 2/C 2.5㎟ | 0.6/1KV난연케이블F-CV 2/C 2.5㎟ | m | 1842 |  | 1842 | 1075 | 2333 | 1179 | 1971 | [12 empty] | 전품5-13
0.6/1KV난연케이블 | F-CV 2/C 4㎟ | 0.6/1KV난연케이블F-CV 2/C 4㎟ | m | 2548 |  | 2548 | 1075 | 3169 | 1179 | 2678 | [12 empty] | 전품5-13
0.6/1KV난연케이블 | F-CV 2/C 6㎟ | 0.6/1KV난연케이블F-CV 2/C 6㎟ | m | 3453 |  | 3453 | 1075 | 4264 | 1179 | 3601 | [12 empty] | 전품5-13
0.6/1KV난연케이블 | F-CV 2/C 10㎟ | 0.6/1KV난연케이블F-CV 2/C 10㎟ | m | 5105 |  | 5105 | 1075 | 6655 | 1179 | 5670 | [12 empty] | 전품5-13
0.6/1KV난연케이블 | F-CV 2/C 16㎟ | 0.6/1KV난연케이블F-CV 2/C 16㎟ | m | 8024 |  | 8024 | 1075 | 9628 | 1179 | 8284 | [12 empty] | 전품5-11
0.6/1KV난연케이블 | F-CV 2/C 25㎟ | 0.6/1KV난연케이블F-CV 2/C 25㎟ | m | 12424 |  | 12424 | 1075 | 14960 | 1179 | 12871 | [12 empty] | 전품5-11
0.6/1KV난연케이블 | F-CV 2/C 35㎟ | 0.6/1KV난연케이블F-CV 2/C 35㎟ | m | 2388 |  | 2388 | 1075 | 3218 | 1179 | 2718 | [12 empty] | 전품5-11
0.6/1KV난연케이블 | F-CV 3/C 2.5㎟ | 0.6/1KV난연케이블F-CV 3/C 2.5㎟ | m | 3368 |  | 3368 | 1075 | 4352 | 1179 | 3676 | [12 empty] | 전품5-13
0.6/1KV난연케이블 | F-CV 3/C 4㎟ | 0.6/1KV난연케이블F-CV 3/C 4㎟ | m | 4640 |  | 4640 | 1075 | 5924 | 1179 | 5004 | [12 empty] | 전품5-13
0.6/1KV난연케이블 | F-CV 3/C 6㎟ | 0.6/1KV난연케이블F-CV 3/C 6㎟ | m | 7538 |  | 7538 | 1075 | 9365 | 1179 | 7978 |  |  |  |  | 1 | [7 empty] | 전품5-13
0.6/1KV난연케이블 | F-CV 3/C 10㎟ | 0.6/1KV난연케이블F-CV 3/C 10㎟ | m | 11440 |  | 11440 | 1075 | 13789 | 1179 | 11865 | [12 empty] | 전품5-11
0.6/1KV난연케이블 | F-CV 3/C 16㎟ | 0.6/1KV난연케이블F-CV 3/C 16㎟ | m | 17546 |  | 17546 | 1075 | 21612 | 1179 | 18594 | [12 empty] | 전품5-11
0.6/1KV난연케이블 | F-CV 3/C 70㎟ | 0.6/1KV난연케이블F-CV 3/C 70㎟ | m | 23513 |  | 23513 | 1075 | 29519 | 1179 | 25614 | [12 empty] | 전품5-11
0.6/1KV난연케이블 | F-CV 4/C 2.5㎟ | 0.6/1KV난연케이블F-CV 4/C 2.5㎟ | m | 2983 |  | 2983 | 1075 | 3889 | 1179 | 3285 | [12 empty] | 전품5-13
0.6/1KV난연케이블 | F-CV 4/C 4㎟ | 0.6/1KV난연케이블F-CV 4/C 4㎟ | m | 4207 |  | 4207 | 1075 | 5594 | 1179 | 4726 | [12 empty] | 전품5-13
0.6/1KV난연케이블 | F-CV 4/C 6㎟ | 0.6/1KV난연케이블F-CV 4/C 6㎟ | m | 6028 |  | 6028 | 1075 | 7674 | 1179 | 6483 | [12 empty] | 전품5-13
0.6/1KV난연케이블 | F-CV 4/C 10㎟ | 0.6/1KV난연케이블F-CV 4/C 10㎟ | m | 9566 |  | 9566 | 1075 | 12368 | 1179 | 10539 | [12 empty] | 전품5-13
0.6/1KV난연케이블 | F-CV 4/C 16㎟ | 0.6/1KV난연케이블F-CV 4/C 16㎟ | m | 15126 |  | 15126 | 1075 | 18085 | 1179 | 15561 | [12 empty] | 전품5-11
0.6/1KV내화케이블 | F-CV 4/C 25㎟ | 0.6/1KV내화케이블F-CV 4/C 25㎟ | m | 17019 |  | 17019 | 1083 | 19711 | 1210 | 20861 | [12 empty] | 전품5-11
0.6/1KV내화케이블 | FR-8 1/C 240㎟ | 0.6/1KV내화케이블FR-8 1/C 240㎟ | m | 47382 |  | 47382 | 1078 | 75119 | 1179 | 61135 | [12 empty] | 전품5-11
0.6/1KV내화케이블 | FR-8 1/C 50㎟ | 0.6/1KV내화케이블FR-8 1/C 50㎟ | m | 11725 |  | 11725 | 1078 | 15943 | 1179 | 13190 | [12 empty] | 전품5-11
0.6/1KV내화케이블 | FR-8 1/C 95㎟ | 0.6/1KV내화케이블FR-8 1/C 95㎟ | m | 21458 |  | 21458 | 1078 | 30363 | 1179 | 25521
0.6/1KV내화케이블 | FR-8 1/C 240㎟ | 0.6/1KV내화케이블FR-8 1/C 240㎟ | m | 0
0.6/1KV난연제어케이블 | F-CVV-S 10/C 1.5㎟ | 0.6/1KV난연제어케이블F-CVV-S 10/C 1.5㎟ | m | 0 | [18 empty] | 전품5-11
0.6/1KV내화케이블 | FR-8 2/C 2.5㎟ | 0.6/1KV내화케이블FR-8 2/C 2.5㎟ | m | 0
0.6/1KV내화케이블 | FR-8 2/C 4㎟ | 0.6/1KV내화케이블FR-8 2/C 4㎟ | m | 0
0.6/1KV내화케이블 | FR-8 2/C 6㎟ | 0.6/1KV내화케이블FR-8 2/C 6㎟ | m | 0 | [10 empty] | 1
0.6/1KV내화케이블 | FR-8 3/C 2.5㎟ | 0.6/1KV내화케이블FR-8 3/C 2.5㎟ | m | 0
0.6/1KV내화케이블 | FR-8 3/C 4㎟ | 0.6/1KV내화케이블FR-8 3/C 4㎟ | m | 0
0.6/1KV내화케이블 | FR-8 3/C 6㎟ | 0.6/1KV내화케이블FR-8 3/C 6㎟ | m | 0
0.6/1KV내화케이블 | FR-8 3/C 16㎟ | 0.6/1KV내화케이블FR-8 3/C 16㎟ | m | 0
0.6/1KV내화케이블 | FR-8 3/C 25㎟ | 0.6/1KV내화케이블FR-8 3/C 25㎟ | m | 0
0.6/1KV내화케이블 | FR-8 4/C 4㎟ | 0.6/1KV내화케이블FR-8 4/C 4㎟ | m | 0
0.6/1KV내화케이블 | FR-8 4/C 6㎟ | 0.6/1KV내화케이블FR-8 4/C 6㎟ | m | 0
0.6/1KV내화케이블 | FR-8 4/C 10㎟ | 0.6/1KV내화케이블FR-8 4/C 10㎟ | m | 0
0.6/1KV내화케이블 | FR-8 4/C 16㎟ | 0.6/1KV내화케이블FR-8 4/C 16㎟ | m | 17258 |  | 17258 | 1078 | 22517 | 1179 | 18815
0.6/1KV내화케이블 | FR-8 4/C 25㎟ | 0.6/1KV내화케이블FR-8 4/C 25㎟ | m | 0
0.6/1KV내화케이블 | FR-8 4/C 35㎟ | 0.6/1KV내화케이블FR-8 4/C 35㎟ | m | 37031 |  | 37031 | 1078 | 48208 | 1179 | 40314
0.6/1KV내열케이블 | FR-3 2/C 1.5㎟ | 0.6/1KV내열케이블FR-3 2/C 1.5㎟ | m | 993 |  | 993 | 1086 | 1157 | 1-705 | 1553
0.6/1KV내열케이블 | FR-3 4/C 1.5㎟ | 0.6/1KV내열케이블FR-3 4/C 1.5㎟ | m | 1323 |  | 1323 | 1085 | 1663 | 1-703 | 1962
0.6/1KV내열케이블 | FR-3 3/C 2.5㎟ | 0.6/1KV내열케이블FR-3 3/C 2.5㎟ | m | 1369 |  | 1369 | 1086 | 1471 | 1-703 | 2042
0.6/1KV내열케이블 | FR-3 4/C 2.5㎟ | 0.6/1KV내열케이블FR-3 4/C 2.5㎟ | m | 1628 |  | 1628 | 1086 | 1737 | 1-703 | 2410
0.6/1KV난연제어케이블 | F-CVV 5/C 1.5㎟ | 0.6/1KV난연제어케이블F-CVV 5/C 1.5㎟ | m | 2004 |  | 2004 | 1084 | 2282 | 1210 | 2544
0.6/1KV난연제어케이블 | F-CVV 12/C 1.5㎟ | 0.6/1KV난연제어케이블F-CVV 12/C 1.5㎟ | m | 2551 |  | 2551 | 1083 | 2653 | 1210 | 3181
0.6/1KV난연제어케이블 | F-CVV 3/C 1.5㎟ | 0.6/1KV난연제어케이블F-CVV 3/C 1.5㎟ | m | 920 |  | 920 | 1084 | 938 | 1210 | 1032
0.6/1KV난연제어케이블 | F-CVV 4/C 1.5㎟ | 0.6/1KV난연제어케이블F-CVV 4/C 1.5㎟ | m | 1086 |  | 1086 | 1084 | 1100 | 1210 | 1290
0.6/1KV난연제어케이블 | F-CVV 7/C 1.5㎟ | 0.6/1KV난연제어케이블F-CVV 7/C 1.5㎟ | m | 1546 |  | 1546 | 1083 | 1565 | 1210 | 1997
0.6/1KV난연제어케이블 | F-CVV 2/C 2.5㎟ | 0.6/1KV난연제어케이블F-CVV 2/C 2.5㎟ | m | 901 |  | 901 | 1083 | 914 | 1210 | 1011
0.6/1KV난연제어케이블 | F-CVV-SB 3/C 2.5㎟ | 0.6/1KV난연제어케이블F-CVV-SB 3/C 2.5㎟ | m | 2224 |  | 2224 | 1084 | 2822 | 1210 | 2936
0.6/1KV난연제어케이블 | F-CVV 4/C 2.5㎟ | 0.6/1KV난연제어케이블F-CVV 4/C 2.5㎟ | m | 1365 |  | 1365 | 1083 | 1402 | 1210 | 1699
0.6/1KV난연제어케이블 | F-CVV 5/C 2.5㎟ | 0.6/1KV난연제어케이블F-CVV 5/C 2.5㎟ | m | 1606 |  | 1606 | 1083 | 1635 | 1210 | 2051
0.6/1KV난연제어케이블 | F-CVV 6/C 2.5㎟ | 0.6/1KV난연제어케이블F-CVV 6/C 2.5㎟ | m | 2261 |  | 2261 | 1083 | 2333 | 1-753 | 2758
0.6/1KV난연제어케이블 | F-CVV 4/C 4㎟ | 0.6/1KV난연제어케이블F-CVV 4/C 4㎟ | m | 1911 |  | 1911 | 1084 | 1941 | 2-282 | 2453
0.6/1KV난연제어케이블 | F-CVV-S 2/C 1.5㎟ | 0.6/1KV난연제어케이블F-CVV-S 2/C 1.5㎟ | m | 974 |  | 992 | 1084 | 983 | 1-703 | 974
0.6/1KV난연제어케이블 | F-CVV-S 3/C 1.5㎟ | 0.6/1KV난연제어케이블F-CVV-S 3/C 1.5㎟ | m | 1344 |  | 1344 | 1083 | 1411 | 1-753 | 1668
0.6/1KV난연제어케이블 | F-CVV-S 4/C 1.5㎟ | 0.6/1KV난연제어케이블F-CVV-S 4/C 1.5㎟ | m | 1551 |  | 1551 | 1083 | 1634 | 1-753 | 1931
0.6/1KV난연제어케이블 | F-CVV-S 2/C 2.5㎟ | 0.6/1KV난연제어케이블F-CVV-S 2/C 2.5㎟ | m | 1325 |  | 1325 | 1083 | 1384 | 1-753 | 1636
0.6/1KV난연제어케이블 | F-CVV-SB 3/C 1.5㎟ | 0.6/1KV난연제어케이블F-CVV-SB 3/C 1.5㎟ | m | 1255 |  | 1255 | 1084 | 1437 | 1-703 | 1928
0.6/1KV난연제어케이블 | F-CVV-SB 3/C 2.5㎟ | 0.6/1KV난연제어케이블F-CVV-SB 3/C 2.5㎟ | m | 1479 |  | 1479 | 1084 | 1513 | 1210 | 1700
22.9KV 동심중성수밀케이블 | CN/CV-W 1C 60㎟ | 22.9KV 동심중성수밀케이블CN/CV-W 1C 60㎟ | m | 16489 |  | 16489 | 1082 | 18605 | 1-753 | 19521 | [6 empty] | 0.0139 |  |  | 0.0139 |  |  | 전품4-34
22.9KV FR-CN-CO-W CABLE | FR-CN-C0-W 1/C 60㎟ | 22.9KV FR-CN-CO-W CABLEFR-CN-C0-W 1/C 60㎟ | m | 16489 |  | 16489 | 1082 | 18703 | 1200 | 18061 | [6 empty] | 0.0139 |  |  | 0.0139 |  |  | 전품4-34
600V비닐코드 | VCTF 3/C 1.5㎟ | 600V비닐코드VCTF 3/C 1.5㎟ | m | 420 |  |  | 1088 | 420 | 2-248 | 865 | [12 empty] | 전품5-10
내열절연전선 | HFIX 1.5㎟ | 내열절연전선HFIX 1.5㎟ | m | 270 |  | 270 | 1082 | 285 | 1210 | 312 | [12 empty] | 전품5-10
내열절연전선 | HFIX 2.5㎟ | 내열절연전선HFIX 2.5㎟ | m | 544 |  | 544 | 1074 | 641 | 1179 | 696
내열절연전선 | HFIX 4㎟ | 내열절연전선HFIX 4㎟ | m | 616 |  | 616 | 1082 | 628 | 1210 | 708 | [12 empty] | 전품5-10
내열절연전선 | HFIX 6㎟ | 내열절연전선HFIX 6㎟ | m | 598 |  | 598 | 1082 | 700 | 1-714 | 780 | [12 empty] | 전품5-10
접지용전선 | F-GV 2.5㎟ | 접지용전선F-GV 2.5㎟ | m | 556 |  | 556 | 1083 | 667 | 1210 | 887 | [12 empty] | 전품3-38
접지용전선 | F-GV 4㎟ | 접지용전선F-GV 4㎟ | m | 787 |  | 787 | 1083 | 936 | 1210 | 1045 | [12 empty] | 전품3-38
접지용전선 | F-GV 6㎟ | 접지용전선F-GV 6㎟ | m | 896 |  | 896 | 1083 | 1064 | 1210 | 1372 | [12 empty] | 전품3-38
접지용전선 | F-GV 10㎟ | 접지용전선F-GV 10㎟ | m | 1523 |  | 1523 | 1083 | 1781 | 1210 | 1835 | [12 empty] | 전품3-38
접지용전선 | F-GV 16㎟ | 접지용전선F-GV 16㎟ | m | 3041 |  | 3041 | 1075 | 4707 | 1179 | 3551 | [12 empty] | 전품3-38
접지용전선 | F-GV 25㎟ | 접지용전선F-GV 25㎟ | m | 4392 |  | 4392 | 1075 | 7300 | 1179 | 5519 | [12 empty] | 전품3-38
접지용전선 | F-GV 35㎟ | 접지용전선F-GV 35㎟ | m | 6038 |  | 6038 | 1075 | 9926 | 1179 | 7608 | [12 empty] | 전품3-38
접지용전선 | F-GV 50㎟ | 접지용전선F-GV 50㎟ | m | 8484 |  | 8484 | 1075 | 13379 | 1179 | 10145 | [12 empty] | 전품3-38
접지용전선 | F-GV 70㎟ | 접지용전선F-GV 70㎟ | m | 11847 |  | 11847 | 1075 | 18944 | 1179 | 14432 | [12 empty] | 전품3-38
접지용전선 | F-GV 95㎟ | 접지용전선F-GV 95㎟ | m | 16009 |  | 16009 | 1075 | 25916 | 1179 | 19608 | [12 empty] | 전품3-38
접지용전선 | F-GV 120㎟ | 접지용전선F-GV 120㎟ | m | 19053 |  | 19053 | 1075 | 32633 | 1179 | 24088 | [12 empty] | 전품3-38
접지용전선 | F-GV 150㎟ | 접지용전선F-GV 150㎟ | m | 14462 |  |  | 1084 | 18097 | 1-749 | 14462 | [12 empty] | 전품3-38
MOTOR SUPPORT | W100xH1000mm | MOTOR SUPPORTW100xH1000mm | m | 53900 |  |  | 902 | 54000 | 2-318 | 53900
맨홀뚜껑(주철) | 648Φ | 맨홀뚜껑(주철)648Φ | EA | 230000 |  |  | 211 | 280000 | 244 | 230000
전기맨홀 | 1000x1000x1000 | 전기맨홀1000x1000x1000 | EA | 220000 |  |  | 211 | 220000 | 244 | 220000
이면전선 | KIV 6㎟ | 이면전선KIV 6㎟ | m | 788 |  |  | 1084 | 794 | 1-752 | 788
22.9KV동심알루미늄절연전선 | ACSR-OC 58㎟ | 22.9KV동심알루미늄절연전선ACSR-OC 58㎟ | m | 2061 |  |  |  |  | 1211 | 2061
22.9KV동심알루미늄전선 | ACSR 58㎟ | 22.9KV동심알루미늄전선ACSR 58㎟ | m | 1162 |  |  |  |  | 1211 | 1162
UTP케이블 | CAT-5E 4P | UTP케이블CAT-5E 4P | m | 262 |  | 262 | 1093 | 470 | 1208 | 1100
고발포동축케이블 | 5C-HFBT | 고발포동축케이블5C-HFBT | m | 300 |  | 344 | 1089 | 300 | 1-706 | 733
데이터케이블 | AWG#24 2C | 데이터케이블AWG#24 2C | m | 260 |  |  | 1090 | 260 | 1-705 | 269
UTP케이블 | CAT-6 4P | UTP케이블CAT-6 4P | m | 570 |  | 570 | 1083 | 1120 | 1177 | 1860
STP케이블 | STP CAT-6 4P | STP케이블STP CAT-6 4P | m | 1610 |  |  | 1093 | 1610
AV케이블 | HDMI CABLE | AV케이블HDMI CABLE | m | 19020 |  |  |  |  | 유통876 | 19020
압착단자 | 나압착 16㎟ | 압착단자나압착 16㎟ | EA | 113 |  | 113 | 1102 | 116 | 2-266 | 166
압착단자 | 나압착 25㎟ | 압착단자나압착 25㎟ | EA | 167 |  | 167 | 1102 | 182 | 2-266 | 234
동관단자 | 1HOLE 70㎟ | 동관단자1HOLE 70㎟ | EA | 351 |  | 351 | 1102 | 626 | 1228 | 1783
동관단자 | 1HOLE 95㎟ | 동관단자1HOLE 95㎟ | EA | 488 |  | 488 | 1102 | 876 | 1228 | 2521
동관단자 | 2HOLE 150㎟ | 동관단자2HOLE 150㎟ | EA | 4280 |  |  | 1100 | 4280 | 1197 | 7130
동관단자 | 2HOLE 185㎟ | 동관단자2HOLE 185㎟ | EA | 5660 |  |  | 1100 | 5660 | 1197 | 9439
케이블단말처리재 | 23KV 1/C 60㎟ | 케이블단말처리재23KV 1/C 60㎟ | EA | 55500 |  | 55500 | 1104 | 62300 | 1227 | 66000
접지동봉 | 14Φx1000㎜ | 접지동봉14Φx1000㎜ | EA | 2880 |  | 2880 | 1206 | 3900 | 1300 | 4100 | [12 empty] | 전품3-38
접지동봉 | 16Φx1800㎜ | 접지동봉16Φx1800㎜ | SET | 4360 |  | 4360 | 1206 | 6900 | 1300 | 9200 | [12 empty] | 전품3-38
접지동봉 | 16Φx1800㎜X3EA | 접지동봉16Φx1800㎜X3EA | SET | 13080 |  | 13080 | 1206 | 20700 | 1300 | 27600 | [12 empty] | 전품3-38
접지동봉 | 18Φx2400㎜ | 접지동봉18Φx2400㎜ | EA | 8500 |  |  | 1189 | 11500 | 1-855 | 8500
접지동봉 | 18Φx2400㎜X6EA | 접지동봉18Φx2400㎜X6EA | SET | 51000 |  |  | 1198 | 69000 | 1270 | 51000
수막처리봉 | Φ18x500L | 수막처리봉Φ18x500L | EA | 45000 |  |  | 1189 | 55000 | 1-812 | 45000
접지단자반 | SUS, 2CCT | 접지단자반SUS, 2CCT | EA | 120900 |  | 120900 | 1207 | 198750 | [14 empty] | 전품3-38
접지저항저감제 | 10KG | 접지저항저감제10KG | 포 | 10000 |  |  | 1207 | 10500 | 2-382 | 10000
본딩블럭 |  | 본딩블럭 | EA | 30000 |  |  | 유통965 | 35000 | 2-375 | 30000
구조체연속성측정함 | 상-1CCT, 하-2CCT | 구조체연속성측정함상-1CCT, 하-2CCT | EA | 180000 |  |  | 유통961 | 189000 | 2-376 | 180000
발열용접지자재 | MOLD, MEDIUM | 발열용접지자재MOLD, MEDIUM | EA | 57000 |  |  | 1207 | 57000 | 2-386 | 70000
발열용접지자재 | POWER #32 | 발열용접지자재POWER #32 | EA | 1950 |  |  | 1207 | 1950 | 2-386 | 4500
발열용접지자재 | POWER #115 | 발열용접지자재POWER #115 | EA | 4500 |  |  | 1207 | 4500 | 2-386 | 5000
HANDLE CLAMP | MEDIUM | HANDLE CLAMPMEDIUM | EA | 49500 |  |  | 1207 | 49500 | 2-376 | 60000
FLINT GUN | 0 | FLINT GUN0 | EA | 7000 |  |  | 1207 | 15000 | 2-376 | 7000
관로구방수장치 | Φ30 | 관로구방수장치Φ30 | SET | 10650 |  |  | 1237 | 10650
관로구방수장치 | Φ40 | 관로구방수장치Φ40 | SET | 11400 |  |  | 1237 | 11400
관로구방수장치 | Φ50 | 관로구방수장치Φ50 | SET | 12300 |  |  | 1237 | 12300
관로구방수장치 | Φ65 | 관로구방수장치Φ65 | SET | 16800 |  |  | 1237 | 16800
관로구방수장치 | Φ80 | 관로구방수장치Φ80 | SET | 18000 |  |  | 1237 | 18000
관로구방수장치 | Φ100 | 관로구방수장치Φ100 | SET | 19500 |  |  | 1237 | 19500
관로구방수장치 | Φ125 | 관로구방수장치Φ125 | SET | 30600 |  |  | 1237 | 30600
관로구방수장치 | Φ150 | 관로구방수장치Φ150 | SET | 25200 |  | 25200 |  |  | 1-908 | 51600
저압직선접속재 | 방수레진 6SQ | 저압직선접속재방수레진 6SQ | EA | 40000 |  |  | 1105 | 40000
저압직선접속재 | 방수레진 10SQ | 저압직선접속재방수레진 10SQ | EA | 40000 |  |  | 1105 | 40000
저압직선접속재 | 방수레진 16SQ | 저압직선접속재방수레진 16SQ | EA | 40000 |  |  | 1105 | 40000
저압직선접속재 | 방수레진 25SQ | 저압직선접속재방수레진 25SQ | EA | 40000 |  |  | 1105 | 40000
케이블표시시트 | 200x250 | 케이블표시시트200x250 | m | 180 |  |  | 755 | 180 |  |  | 250 | [11 empty] | 전품4-45
MCCB (표준형) | 2P 50AF 40AT | MCCB (표준형)2P 50AF 40AT | EA | 72300 |  |  | 1163 | 75000 | 1-782 | 72300
MCCB (표준형) | 4P 250AF 250AT | MCCB (표준형)4P 250AF 250AT | EA | 253800 |  |  | 1162 | 253800 | 1-784 | 253800 | [12 empty] | 전품5-18
MCCB (표준형) | 4P 250AF 225AT | MCCB (표준형)4P 250AF 225AT | EA | 253800 |  |  | 1162 | 253800 | 1-784 | 253800 | [12 empty] | 전품5-18
MCCB (표준형) | 4P 250AF 200AT | MCCB (표준형)4P 250AF 200AT | EA | 253800 |  |  | 1162 | 253800 | 1-765 | 253800 | [12 empty] | 전품5-18
MCCB (표준형) | 4P 250AF 175AT | MCCB (표준형)4P 250AF 175AT | EA | 253800 |  |  | 1158 | 253800 | 1-830 | 253800 | [12 empty] | 전품5-18
MCCB (표준형) | 4P 250AF 150AT | MCCB (표준형)4P 250AF 150AT | EA | 253800 |  |  | 1162 | 253800 | 1-784 | 253800 | [12 empty] | 전품5-18
MCCB (표준형) | 4P 250AF 125AT | MCCB (표준형)4P 250AF 125AT | EA | 253800 |  |  | 1163 | 253800 | 1-830 | 253800 | [12 empty] | 전품5-18
MCCB (표준형) | 4P 125AF 100AT | MCCB (표준형)4P 125AF 100AT | EA | 111900 |  |  | 1162 | 111900 | 1-784 | 111900
MCCB (표준형) | 4P 125AF 75AT | MCCB (표준형)4P 125AF 75AT | EA | 111900 |  |  | 1163 | 111900 | 1-782 | 111900
MCCB (표준형) | 4P 60AF 60AT | MCCB (표준형)4P 60AF 60AT | EA | 63200 |  |  | 1163 | 63200 | 1-782 | 63200 | [12 empty] | 전품5-18
MCCB (표준형) | 4P 50AF 50AT | MCCB (표준형)4P 50AF 50AT | EA | 60100 |  |  | 1162 | 60100 | 1-784 | 60100 | [12 empty] | 전품5-18
MCCB (표준형) | 4P 50AF 40AT | MCCB (표준형)4P 50AF 40AT | EA | 60100 |  |  | 1163 | 60100 | 1-782 | 60100 | [12 empty] | 전품5-18
MCCB (표준형) | 4P 50AF 30AT | MCCB (표준형)4P 50AF 30AT | EA | 60100 |  |  | 1163 | 60100 | 1-782 | 60100 | [12 empty] | 전품5-18
MCCB (표준형) | 4P 50AF 20AT | MCCB (표준형)4P 50AF 20AT | EA | 60100 |  |  | 1163 | 60100 | 1-782 | 60100 | [12 empty] | 전품5-18
MCCB (표준형) | 3P 50AF 30AT | MCCB (표준형)3P 50AF 30AT | EA | 48100 |  |  | 1163 | 48100 | 1-782 | 48100
MCCB (표준형) | 3P 100AF 75AT | MCCB (표준형)3P 100AF 75AT | EA | 90300 |  |  | 1163 | 90300 | 1-782 | 90300
MCCB (분전반형) | 2P 50AF 30AT | MCCB (분전반형)2P 50AF 30AT | EA | 9300 |  |  | 1164 | 9300 | 1-783 | 9300
MCCB (분전반형) | 2P 50AF 20AT | MCCB (분전반형)2P 50AF 20AT | EA | 9300 |  |  | 1164 | 9300 | 1-783 | 9300
MCCB (분전반형) | 2P 30AF 10AT | MCCB (분전반형)2P 30AF 10AT | EA | 10400 |  |  | 1165 | 10400 | 1265 | 10400
MCCB (W/ZCT) | 4P 50AF 50AT | MCCB (W/ZCT)4P 50AF 50AT | EA | 68400 |  |  | 1164 | 68400 | 1266 | 68400
MCCB (W/ZCT) | 4P 125AF 75AT | MCCB (W/ZCT)4P 125AF 75AT | EA | 121000 |  |  | 1164 | 121000 | 1266 | 121000
MCCB (W/ZCT) | 4P 250AF 200AT | MCCB (W/ZCT)4P 250AF 200AT | EA | 258500 |  |  | 1164 | 258500 | 1266 | 258500
ELB | 4P 125AF 125AT | ELB4P 125AF 125AT | EA | 185100 |  |  | 1155 | 185100 | 1-832 | 185100
ELB | 4P 100AF 75AT | ELB4P 100AF 75AT | EA | 185100 |  |  | 1155 | 185100 | 1-832 | 185100
ELB | 4P 125AF 60AT | ELB4P 125AF 60AT | EA | 185100 |  |  | 1155 | 185100 | 1-832 | 185100
ELB | 4P 50AF 50AT | ELB4P 50AF 50AT | EA | 127700 |  |  | 1160 | 127700 | 1-781 | 127700
ELB | 4P 50AF 40AT | ELB4P 50AF 40AT | EA | 122700 |  |  | 1155 | 122700 | 1-832 | 122700
ELB | 4P 50AF 30AT | ELB4P 50AF 30AT | EA | 127700 |  |  | 1160 | 127700 | 1-783 | 127700
ELB | 4P 50AF 20AT | ELB4P 50AF 20AT | EA | 127700 |  |  | 1160 | 127700 | 1-781 | 127700
ELB | 2P 50AF 40AT | ELB2P 50AF 40AT | EA | 39100 |  |  | 1160 | 39100 | 1-781 | 39100 | [12 empty] | 전품5-18
ELB | 2P 50AF 30AT | ELB2P 50AF 30AT | EA | 39100 |  |  | 1160 | 39100 | 1-781 | 39100 | [12 empty] | 전품5-18
ELB | 2P 30AF 30AT | ELB2P 30AF 30AT | EA | 12900 |  |  | 1160 | 12900 | 1-783 | 12900 | [12 empty] | 전품5-18
ELB | 2P 30AF 20AT | ELB2P 30AF 20AT | EA | 12900 |  |  | 1161 | 12900 | 1-767 | 12900 | [12 empty] | 전품5-18
전자접촉기(MC) | 2.7kW/220V 4kW/440V | 전자접촉기(MC)2.7kW/220V 4kW/440V | EA | 11500 |  |  | 1152 | 11500 | 1-791 | 11500 | [12 empty] | 전품5-18
전자접촉기(MC) | 3.7kW/220V 5.5kW/440V | 전자접촉기(MC)3.7kW/220V 5.5kW/440V | EA | 13300 |  |  | 1152 | 13300 | 1-791 | 13300 | [12 empty] | 전품5-18
전자접촉기(MC) | 7.5kW/220V 15kW/440V | 전자접촉기(MC)7.5kW/220V 15kW/440V | EA | 38100 |  |  | 1152 | 38100 | 1-791 | 38100 | [12 empty] | 전품5-18
콘덴서 | (110/220V) 1P.3P 30UF | 콘덴서(110/220V) 1P.3P 30UF | EA | 6440 |  |  | 1126 | 6440 | 1-770 | 9800
콘덴서 | (380/440V) 3P 20UF | 콘덴서(380/440V) 3P 20UF | EA | 14300 |  |  | 1126 | 14300 | 1-770 | 21200
콘덴서 | (380/440V) 3P 100UF | 콘덴서(380/440V) 3P 100UF | EA | 52500 |  |  | 1126 | 52500 | 1-770 | 76600
EOCR(FDZ:지락보호) | 매입형전류계.정/반한시 | EOCR(FDZ:지락보호)매입형전류계.정/반한시 | EA | 104900 |  |  | 1195 | 104900 | 1-798 | 114600
영상변류기(ZCT) EOCR용 | 35Ø(200:1.5mA) | 영상변류기(ZCT) EOCR용35Ø(200:1.5mA) | EA | 18100 |  |  | 1195 | 18100 | 1-798 | 20550
PUSH BUTTON S/W (LED) | DC 110V/125V 25mm | PUSH BUTTON S/W (LED)DC 110V/125V 25mm | EA | 5800 |  |  | 1210 | 5800 | 1-801 | 5800
PILOT LAMP (LED) | AC 110/220V 25mm | PILOT LAMP (LED)AC 110/220V 25mm | EA | 5100 |  |  | 1210 | 5100 | 1-801 | 5100
SELECTOR S/W | 300V 6A 2a 2b | SELECTOR S/W300V 6A 2a 2b | EA | 2100 |  |  | 1210 | 2100 | 1-801 | 2100
DIAZED FUSE | 25A 이하 W/HOLDER | DIAZED FUSE25A 이하 W/HOLDER | EA | 464 |  |  | 1208 | 600 | 1-829 | 464
타이머 | 24H | 타이머24H | EA | 13100 |  |  | 1210 | 13100 | 1-801 | 13100
BUS-BAR(석도금) | 5Tx20mm | BUS-BAR(석도금)5Tx20mm | m | 6080 |  |  | 1089 | 6080
BUS-BAR(석도금) | 4Tx15mm | BUS-BAR(석도금)4Tx15mm | m | 3650 |  |  | 1089 | 3650
BUS-BAR(석도금) | 3Tx25mm | BUS-BAR(석도금)3Tx25mm | m | 4630 |  |  | 1089 | 4630
BUS-BAR(석도금) | 3Tx15mm | BUS-BAR(석도금)3Tx15mm | m | 2780 |  |  | 1089 | 2780
접지단자 | 10P | 접지단자10P | EA | 3600 | [6 empty] | 3600
중성단자 | 10P | 중성단자10P | EA | 4000 | [6 empty] | 4000
DOOR HANDLE | KEY BUTTON (HD303 대) | DOOR HANDLEKEY BUTTON (HD303 대) | EA | 12000 | [6 empty] | 12000
DOOR HANDLE | KEY HANDLE(대) | DOOR HANDLEKEY HANDLE(대) | EA | 7500 | [6 empty] | 7500
NAME PLATE | 중 | NAME PLATE중 | EA | 4000 | [6 empty] | 4000
NAME PLATE | 소 | NAME PLATE소 | EA | 1500 | [6 empty] | 1500
단자대(TB) | 3P 30A | 단자대(TB)3P 30A | EA | 1310 |  |  |  |  | 1-730 | 1310
단자대(TB) | 3P 60A | 단자대(TB)3P 60A | EA | 2600 |  |  |  |  | 1-730 | 2600
분전함(ALL STS-1.5t) | 700x1200x200 | 분전함(ALL STS-1.5t)700x1200x200 | 면 | 580000 | [6 empty] | 580000
분전함(ALL STS-1.5t) | 700x1000x200 | 분전함(ALL STS-1.5t)700x1000x200 | 면 | 501000 | [6 empty] | 501000
분전함(ALL STS-1.5t) | 800x1500x150 | 분전함(ALL STS-1.5t)800x1500x150 | 면 | 769000 | [6 empty] | 769000
분전함(ALL STS-1.5t) | 800x900x150 | 분전함(ALL STS-1.5t)800x900x150 | 면 | 509000 | [6 empty] | 509000
분전함(ALL STS-1.5t) | 700x1500x150 | 분전함(ALL STS-1.5t)700x1500x150 | 면 | 697000 | [6 empty] | 697000
분전함(ALL STS-1.5t) | 600x1000x150 | 분전함(ALL STS-1.5t)600x1000x150 | 면 | 447000 | [6 empty] | 447000
분전함(ALL STS-1.5t) | 650x800x150 | 분전함(ALL STS-1.5t)650x800x150 | 면 | 417000 | [6 empty] | 417000
분전함(DOOR STS-1.5t) | 500x600x150 | 분전함(DOOR STS-1.5t)500x600x150 | 면 | 170000 | [6 empty] | 170000
레벨스위치 | 전극봉식, 3극 | 레벨스위치전극봉식, 3극 | EA | 60000 |  |  |  |  | 1090 | 60000
레벨스위치 | 전극봉식, 5극 | 레벨스위치전극봉식, 5극 | EA | 170000 |  |  |  |  | 1-635 | 170000
지중매설표시기 | 주물10Φ x 150 | 지중매설표시기주물10Φ x 150 | EA | 6800 |  |  |  |  | 1335 | 6800
PVC BOX(철카바) | C/T 4각 | PVC BOX(철카바)C/T 4각 | EA | 1183 |  | 1183 | 1110+1111 | 1390 | [14 empty] | 전품5-3
PVC BOX(철카바) | C/T 8각 | PVC BOX(철카바)C/T 8각 | EA | 1064 |  | 1064 | 1110+1111 | 1290 | [14 empty] | 전품5-3
PVC BOX(철카바) | O/L 4각 | PVC BOX(철카바)O/L 4각 | EA | 990 |  | 1100 | 1110+1111 | 990 | [14 empty] | 전품5-3
PVC BOX(철카바) | S/W 1개용 | PVC BOX(철카바)S/W 1개용 | EA | 840 |  | 1000 | 1110+1111 | 840 | [14 empty] | 전품5-3
PVC 박스 | C/T 4각 | PVC 박스C/T 4각 | EA | 931 |  |  | 1110 | 931
PVC 박스 | C/T 8각 | PVC 박스C/T 8각 | EA | 837 |  |  | 1110 | 837
PVC 박스 | O/L 4각 | PVC 박스O/L 4각 | EA | 762 |  |  | 1110 | 762
PVC 박스 | S/W 1개용 | PVC 박스S/W 1개용 | EA | 512 |  |  | 1110 | 512
BOX COVER | 오목형 | BOX COVER오목형 | EA | 443 |  |  | 1110 | 443 | 1-792 | 448
콘크리트박스(아연도) | O/L 4각 | 콘크리트박스(아연도)O/L 4각 | EA | 1224 |  | 1224 | 1105 | 1320 | 1205 | 1455 | [12 empty] | 전품5-3
스위치박스(아연도) | 54mm 1개용 | 스위치박스(아연도)54mm 1개용 | EA | 1003 |  | 1003 | 1105 | 1050 | 1207 | 1215
콘크리트박스(아연도) | 54mm 8각 | 콘크리트박스(아연도)54mm 8각 | EA | 928 |  | 928 | 1105 | 3270 | 1207 | 1188
콘크리트박스(아연도) | 54mm 4각 | 콘크리트박스(아연도)54mm 4각 | EA | 1114 |  | 1114 | 1105 | 3390 | 1205 | 1346
노출형 PVC BOX | S/W 1개용 | 노출형 PVC BOXS/W 1개용 | EA | 700 |  |  | 1110 | 700 | [14 empty] | 전품5-3
노출스위치박스 | 1개용 16mm-1방출 | 노출스위치박스1개용 16mm-1방출 | EA | 2240 |  | 2240 |  |  | 2-306 | 2657 | [12 empty] | 전품5-3
노출스위치박스 | 1개용 22mm-1방출 | 노출스위치박스1개용 22mm-1방출 | EA | 2620 |  | 2620 |  |  | 2-306 | 2898 | [12 empty] | 전품5-3
노출스위치박스 | 1개용 28mm-1방출 | 노출스위치박스1개용 28mm-1방출 | EA | 4490 |  | 4490 |  |  | 2-306 | 4669 | [12 empty] | 전품5-3
노출스위치박스 | 2개용 22mm-1방출 | 노출스위치박스2개용 22mm-1방출 | EA | 3623 |  |  | 유통912 | 3623 | 2-306 | 3623 | [12 empty] | 전품5-3
각몰드 | 12.5x6.15mm(1호) | 각몰드12.5x6.15mm(1호) | m | 450 |  |  |  |  | 1-739 | 450
AL DUCT | W:50xH:35 | AL DUCTW:50xH:35 | m | 5040 |  | 5040 | 1106 | 6500 | 2-306 | 8000
PVC BOX(철카바) | O/L 4각(2개용) | PVC BOX(철카바)O/L 4각(2개용) | m | 1100 |  | 1100
COVER | W150xH100 | COVERW150xH100 | m | 7430 |  |  | 1118 | 7430 | 1-744 | 7440
H/ELBOW | W150xH100 | H/ELBOWW150xH100 | EA | 8788 |  | 8788 | 1122 | 9060 | 1-745 | 12160
V/ELBOW | W150xH100 | V/ELBOWW150xH100 | EA | 9206 |  | 9206 | 1122 | 9490 | 1-745 | 11410
H/TEE | W150xH100 | H/TEEW150xH100 | EA | 15520 |  | 15520 | 1122 | 17170 | 1-745 | 21100
CABLE TRAY | W200xH100x2.3t | CABLE TRAYW200xH100x2.3t | m | 8650 |  | 8650 | 1117 | 11510 | 1-742 | 10420
COVER | W200xH100 | COVERW200xH100 | m | 8400 |  |  | 1117 | 12270 | 1-734 | 8400
HOR,ELBOW | W500 x H100 x 2.3T | HOR,ELBOWW500 x H100 x 2.3T | EA | 21954 |  | 21954
HOR,TEE | W500 x H100 x 2.3T | HOR,TEEW500 x H100 x 2.3T | EA | 33851 |  | 33851
VER,ELBOW | W500 x H100 x 2.3T | VER,ELBOWW500 x H100 x 2.3T | EA | 21959 |  | 21959
H/CROSS | W200xH100 | H/CROSSW200xH100 | EA | 22446 |  | 22446 | 1118 | 34570 | 1-753 | 26050
HOR,ELBOW | W300 x H100 x 2.3T | HOR,ELBOWW300 x H100 x 2.3T | m | 17076 |  |  | 1118 | 17076 | 1244 | 20140
HOR,TEE | W300 x H100 x 2.3T | HOR,TEEW300 x H100 x 2.3T | m | 27330 |  |  | 1118 | 27330 | 1244 | 29650
케이블트레이 | W:150xH:100 | 케이블트레이W:150xH:100 | EA | 11887 |  | 11887 | 1115 | 20810 | 1214 | 19690
HOR,ELBOW | W150 x H100 x 2.3T | HOR,ELBOWW150 x H100 x 2.3T | EA | 11858 |  | 11858 | 1115 | 15260 | 1214 | 29140
HOR,TEE | W150 x H100 x 2.3T | HOR,TEEW150 x H100 x 2.3T | EA | 18576 |  | 18576 | 1115 | 24210 | 1214 | 44650
케이블트레이 | W:300xH:100 | 케이블트레이W:300xH:100 | m | 12650 |  | 12650 | 1115 | 20100 | 1214 | 25030
케이블트레이 | COVER, W:150xH:100 | 케이블트레이COVER, W:150xH:100 | m | 13990 |  |  | 1115 | 13990 | 1214 | 14060
케이블트레이 | H/ELBOW, W:300xH:100 | 케이블트레이H/ELBOW, W:300xH:100 | EA | 11692 |  | 11692 | 1123 | 18230 | 2-313 | 16740
케이블트레이 | V/ELBOW, W:300xH:100 | 케이블트레이V/ELBOW, W:300xH:100 | EA | 10500 |  | 10500 | 1122 | 10850 | 1-753 | 16740
H/TEE | W300xH100 | H/TEEW300xH100 | EA | 18963 |  | 18963 | 1122 | 19930 | 1-753 | 20090
케이블트레이 | W:450xH:100 | 케이블트레이W:450xH:100 | m | 8565 |  | 8565 | 1122 | 13180 | 2-313 | 12300
COVER | W450xH100 | COVERW450xH100 | m | 17140 |  |  | 1117 | 22210 | 1-734 | 17140
케이블트레이 | H/ELBOW, W:450xH:100 | 케이블트레이H/ELBOW, W:450xH:100 | EA | 14697 |  | 14697 | 1122 | 19770 | 1-734 | 18450
케이블트레이 | H/TEE, W:450xH:100 | 케이블트레이H/TEE, W:450xH:100 | EA | 22140 |  | 22549 | 1123 | 28480 | 2-313 | 22140
케이블트레이 | REDUCER, W:450-200 | 케이블트레이REDUCER, W:450-200 | EA | 9917 |  | 9917 |  |  | 2-313 | 22659
케이블트레이 | W:600xH:100 | 케이블트레이W:600xH:100 | m | 11075 |  | 11075 | 1118 | 15290 | 2-319 | 14760
COVER | W600xH100 | COVERW600xH100 | m | 22390 |  |  | 1117 | 31720 | 1-734 | 22390
케이블트레이 | H/ELBOW, W:600xH:100 | 케이블트레이H/ELBOW, W:600xH:100 | EA | 18227 |  | 18227 | 1118 | 28830 | 2-319 | 22140
케이블트레이 | H/TEE, W:600xH:100 | 케이블트레이H/TEE, W:600xH:100 | EA | 24951 |  | 24951 | 1118 | 46120 | 2-319 | 26570
CABLE DUCT(W/COVER) | W:150xH:100 | CABLE DUCT(W/COVER)W:150xH:100 | m | 11000 |  | 11000 | 1120 | 20860 | 1244 | 19020
CABLE DUCT(W/COVER) | V/ELBOW, W:150xH:100 | CABLE DUCT(W/COVER)V/ELBOW, W:150xH:100 | EA | 15425 |  | 15425 | 1120 | 23810 | 1244 | 31160
CABLE DUCT(W/COVER) | H/TEE, W:150xH:100 | CABLE DUCT(W/COVER)H/TEE, W:150xH:100 | EA | 27446 |  | 27446 | 1120 | 67640 | 1244 | 44540
CABLE DUCT(W/COVER) | W:200xH:100 | CABLE DUCT(W/COVER)W:200xH:100 | m | 11190 |  | 11190 | 1120 | 28790 | 2-281 | 22590
CABLE DUCT(W/COVER) | H/ELBOW, W:200xH:100 | CABLE DUCT(W/COVER)H/ELBOW, W:200xH:100 | EA | 16808 |  | 16808 | 1120 | 29510 | 2-281 | 31260
CABLE DUCT(W/COVER) | V/ELBOW, W:200xH:100 | CABLE DUCT(W/COVER)V/ELBOW, W:200xH:100 | EA | 16915 |  | 16915 | 1120 | 29510 | 2-281 | 31260
CABLE DUCT(W/COVER) | H/TEE, W:200xH:100 | CABLE DUCT(W/COVER)H/TEE, W:200xH:100 | EA | 32873 |  | 32873 | 1120 | 78690 | 2-281 | 51090
JOINT CONNECTORS | H100 | JOINT CONNECTORSH100 | EA | 999 |  | 999 | 1123 | 1200 | 1244 | 1000
SHANK BOLT NUT | 아연도 3/8" | SHANK BOLT NUT아연도 3/8" | EA | 76 |  | 76 | 1123 | 150 | 1244 | 100
BONDING JUMPER | 35㎟ | BONDING JUMPER35㎟ | EA | 3200 |  | 3471 | 1122 | 3200 | 1244 | 3500
HOLD DOWN CLAMP | 0 | HOLD DOWN CLAMP0 | EA | 360 |  | 373 | 1120 | 470 | 1244 | 360
케이블덕트(SUS) | W150xH100 | 케이블덕트(SUS)W150xH100 | m | 103630 | [6 empty] | 103630 | 107630 | 107630
케이블덕트(SUS) | H/ELBOW, W150xH100 | 케이블덕트(SUS)H/ELBOW, W150xH100 | EA | 155440 | [6 empty] | 155440 | 159440 | 119030
케이블덕트(SUS) | V/ELBOW, W150xH100 | 케이블덕트(SUS)V/ELBOW, W150xH100 | EA | 155440 | [6 empty] | 155440 | 159440 | 119030
케이블덕트(SUS) | H/TEE, W150xH100 | 케이블덕트(SUS)H/TEE, W150xH100 | EA | 241200 | [6 empty] | 241200 | 248200 | 243210
케이블덕트(SUS) | CONNECTOR, W:150xH:100 | 케이블덕트(SUS)CONNECTOR, W:150xH:100 | EA | 9500 | [6 empty] | 9500 | 11500 | 9700
케이블덕트(SUS) | W200xH100 | 케이블덕트(SUS)W200xH100 | m | 121490 | [6 empty] | 121490 | 153330 | 124350
케이블덕트(SUS) | H/ELBOW, W200xH100 | 케이블덕트(SUS)H/ELBOW, W200xH100 | EA | 182240 | [6 empty] | 182240 | 184340 | 185660
케이블덕트(SUS) | V/ELBOW, W200xH100 | 케이블덕트(SUS)V/ELBOW, W200xH100 | EA | 182240 | [6 empty] | 182240 | 184340 | 185660
케이블덕트(SUS) | H/TEE, W200xH100 | 케이블덕트(SUS)H/TEE, W200xH100 | EA | 242980 | [6 empty] | 242980 | 264980 | 246980
케이블덕트(SUS) | CONNECTOR, W:200xH:100 | 케이블덕트(SUS)CONNECTOR, W:200xH:100 | EA | 10000 | [6 empty] | 10000 | 10800 | 10200
케이블덕트(SUS) | W600xH100 | 케이블덕트(SUS)W600xH100 | m | 235530 | [6 empty] | 235530 | 255930 | 252870
케이블덕트(SUS) | H/ELBOW, W600xH100 | 케이블덕트(SUS)H/ELBOW, W600xH100 | EA | 319690 | [6 empty] | 319690 | 350910 | 343130
케이블덕트(SUS) | V/ELBOW, W600xH100 | 케이블덕트(SUS)V/ELBOW, W600xH100 | EA | 319690 | [6 empty] | 319690 | 350910 | 343130
케이블덕트(SUS) | CONNECTOR, W:600xH:100 | 케이블덕트(SUS)CONNECTOR, W:600xH:100 | EA | 16000 | [6 empty] | 16000 | 18500 | 16200
SHANK BOLT & NUT | STS 3/8" | SHANK BOLT & NUTSTS 3/8" | EA | 285 |  | 285 |  |  | 2-318 | 310 | 610 | 570 | 600
높이조절형TRAY지지대 | W150 | 높이조절형TRAY지지대W150 | EA | 13000 | [6 empty] | 13000 | 14000 | 15000
높이조절형TRAY지지대 | W300 | 높이조절형TRAY지지대W300 | EA | 13000 | [6 empty] | 13000 | 14000 | 15000
방화격벽 | W150 | 방화격벽W150 | EA | 27600 |  |  |  |  | 1-794 | 27600 | [13 empty] | /
방화격벽 | W300 | 방화격벽W300 | EA | 54720 |  |  |  |  | 1-794 | 54720 | [13 empty] | /
파이프행가 | 16C | 파이프행가16C | EA | 303 |  | 303 | 1107 | 330 | 2-302 | 606
파이프행가 | 22C | 파이프행가22C | EA | 318 |  | 318 | 1107 | 340 | 2-302 | 621
파이프행가 | 28C | 파이프행가28C | EA | 348 |  | 348 | 1101 | 680 | 1203 | 782
파이프행가 | 36C | 파이프행가36C | EA | 370 |  | 370 | 1101 | 720 | 1203 | 828
파이프행가 | 42C | 파이프행가42C | EA | 405 |  | 405 | 1101 | 760 | 1203 | 904
파이프행가 | 54C | 파이프행가54C | EA | 588 |  | 588 | 1101 | 1050 | 1203 | 1272
파이프행가 | 70C | 파이프행가70C | EA | 636 |  | 636 | 1101 | 1210 | 1203 | 1422
파이프행가 | 82C | 파이프행가82C | EA | 1087 |  | 1087 | 1101 | 1780 | 1203 | 1932
파이프행가 | 104C | 파이프행가104C | EA | 1275 |  | 1275 | 1101 | 1940 | 1203 | 2484
달대볼트 | 9Φx1000mm | 달대볼트9Φx1000mm | EA | 1205 |  |  | 46 | 1205 | 43 | 1226
스트롱앙카 | 9Φ | 스트롱앙카9Φ | EA | 200 |  |  | 52 | 310 | 643 | 200
셋트앙카 | 1/2"100㎜ | 셋트앙카1/2"100㎜ | EA | 1680 |  |  | 52 | 1680 | 1212 | 1740
스트롱앙카 | 9Φ | 스트롱앙카9Φ | EA | 137 |  |  | 52 | 310 | 92 | 137
스트롱앙카(SUS) | 9Φ | 스트롱앙카(SUS)9Φ | EA | 1073 |  |  |  |  | 1-122 | 1073
인서트앙카 | 9Φ | 인서트앙카9Φ | EA | 180 |  |  | 535 | 180
달대볼트(SUS) | 9Φx1000mm | 달대볼트(SUS)9Φx1000mm | EA | 3736 |  |  | 86 | 3736 | 1-744 | 4950
PULL BOX | 100x100x50 | PULL BOX100x100x50 | EA | 1417 |  | 1417 | 1106 | 1740 | 1-756 | 2420
PULL BOX | 100x100x75 | PULL BOX100x100x75 | EA | 1500 |  | 1500 | 1106 | 2120 | 1-732 | 2520
PULL BOX | 100x100x100 | PULL BOX100x100x100 | EA | 2861 |  | 2861 | 1111 | 3000 | 1237 | 3170 | [12 empty] | 전품5-4
PULL BOX | 150x150x100 | PULL BOX150x150x100 | EA | 2854 |  | 2854 | 1111 | 3500 | 1237 | 3750 | [12 empty] | 전품5-4
PULL BOX | 150x150x150 | PULL BOX150x150x150 | EA | 2761 |  | 2761 | 1111 | 8430 | 2-312 | 4200 | [12 empty] | 전품5-4
PULL BOX | 200x200x100 | PULL BOX200x200x100 | EA | 4020 |  | 4020 | 1106 | 4340 | 2-312 | 5460 | [12 empty] | 전품5-4
PULL BOX | 200x200x150 | PULL BOX200x200x150 | EA | 4758 |  | 4758 | 1111 | 5900 | 1237 | 6070 | [12 empty] | 전품5-4
PULL BOX | 200x200x200 | PULL BOX200x200x200 | EA | 4815 |  | 4815 | 1111 | 7000 | 1237 | 7120 | [12 empty] | 전품5-4
PULL BOX | 250x250x150 | PULL BOX250x250x150 | EA | 5867 |  | 5867 | 1111 | 9000 | 1237 | 8170 | [12 empty] | 전품5-4
PULL BOX | 250x250x200 | PULL BOX250x250x200 | EA | 9370 |  |  | 1111 | 10500 | 1237 | 9370 | [12 empty] | 전품5-4
PULL BOX | 300x300x150 | PULL BOX300x300x150 | EA | 7181 |  | 7181 | 1106 | 9540 | 2-312 | 9900 | [12 empty] | 전품5-4
PULL BOX | 300x300x200 | PULL BOX300x300x200 | EA | 10391 |  | 10391 | 1106 | 11040 | 2-312 | 11080 | [12 empty] | 전품5-4
PULL BOX | 300x300x300 | PULL BOX300x300x300 | EA | 10641 |  | 10641 | 1111 | 32710 | 2-312 | 14920 | [12 empty] | 전품5-4
PULL BOX | 400x400x300 | PULL BOX400x400x300 | EA | 15551 |  | 15551 | 1111 | 48150 | 2-312 | 26170
PULL BOX | 500x500x400 | PULL BOX500x500x400 | EA | 29800 |  | 29800 |  |  | 1237 | 38250
PULL BOX | 600x600x400 | PULL BOX600x600x400 | EA | 29779 |  | 29779 |  |  | 2-312 | 60000
PULL BOX (SUS) | 150x150x100 | PULL BOX (SUS)150x150x100 | EA | 8283 |  | 8283 | 1102 | 25290 | 1-752 | 12600
PULL BOX (SUS) | 300x300x300 | PULL BOX (SUS)300x300x300 | EA | 31923 |  | 31923 | 1102 | 98130 | 1-802 | 44760
위샤캡 | 104C | 위샤캡104C | EA | 32076 |  | 32076 | 1107 | 61400 | 1232 | 49500
단로스위치(WIDE) | 15A 250V 1구 | 단로스위치(WIDE)15A 250V 1구 | EA | 1324 |  | 1324 | 1211 | 1670 | 1309 | 1839 | [12 empty] | 전품5-4
단로스위치(WIDE) | 15A 250V 2구 | 단로스위치(WIDE)15A 250V 2구 | EA | 1887 |  | 1887 | 1204 | 3100 | 1280 | 5064 | [12 empty] | 전품5-4
단로스위치(WIDE) | 15A 250V 3구 | 단로스위치(WIDE)15A 250V 3구 | EA | 2395 |  | 2395 | 1211 | 3200 | 1309 | 3718 | [12 empty] | 전품5-4
단로스위치(WIDE) | 15A 250V 4구 | 단로스위치(WIDE)15A 250V 4구 | EA | 3353 |  | 3353 | 1211 | 4960 | 1309 | 5375
단로스위치(WIDE) | 15A 250V 5구 | 단로스위치(WIDE)15A 250V 5구 | EA | 4070 |  | 4070 | 1211 | 5680 | 1309 | 6247
단로스위치(WIDE) | 15A 250V 6구 | 단로스위치(WIDE)15A 250V 6구 | EA | 5700 |  | 5700 | 1211 | 6400 | 1309 | 6247
삼로스위치(WIDE) | 15A 250V 1구 | 삼로스위치(WIDE)15A 250V 1구 | EA | 1727 |  | 1727 | 1211 | 2411 | 1309 | 2776 | [12 empty] | 전품5-4
삼로스위치(WIDE) | 15A 250V 2구 | 삼로스위치(WIDE)15A 250V 2구 | EA | 2250 |  | 2250 | 1211 | 3670 | 1309 | 4682 | [12 empty] | 전품5-4
일괄소등스위치 | 전등용 | 일괄소등스위치전등용 | EA | 56000 |  |  | 1211 | 56000
재실감지센서 | 15A | 재실감지센서15A | EA | 70000 |  |  | 1219 | 70000 | 1326 | 72000
가로등방수접속함 | ELB내장 | 가로등방수접속함ELB내장 | EA | 55000 |  |  | 1246 | 55000 | 2-413 | 55000
접지콘센트 | 15A 250V 1구 | 접지콘센트15A 250V 1구 | EA | 935 |  | 935 | 1213 | 1760 | 1309 | 1523 | [12 empty] | 전품5-4
접지콘센트 | 15A 250V 2구 | 접지콘센트15A 250V 2구 | EA | 1385 |  | 1385 | 1213 | 1920 | 1309 | 1879 | [12 empty] | 전품5-4
접지콘센트(방우형) | 15A 250V 1구 | 접지콘센트(방우형)15A 250V 1구 | EA | 2037 |  | 2037 | 1212 | 3567 | 1309 | 2773 | [12 empty] | 전품5-4
접지콘센트(방우형) | 15A 250V 2구 | 접지콘센트(방우형)15A 250V 2구 | EA | 2123 |  | 2123 | 1212 | 4251 | 1309 | 3088 | [12 empty] | 전품5-4
접지콘센트(노출형) | 15A 250V 1구 | 접지콘센트(노출형)15A 250V 1구 | EA | 1230 |  | 1230 | 1212 | 1734 | 1309 | 1587
접지콘센트(노출형) | 15A 250V 2구 | 접지콘센트(노출형)15A 250V 2구 | EA | 1480 |  | 1480 | 1212 | 2567 | 1309 | 2196
누전차단기부착콘센트 | 15A 250V 2구 | 누전차단기부착콘센트15A 250V 2구 | EA | 21584 |  |  | 1200 | 21584
대기전력차단콘센트 | 15A 250V 3구 | 대기전력차단콘센트15A 250V 3구 | EA | 44000 |  |  | 1211 | 44000 |  |  | 46000
대기전력차단콘센트 | 15A 250V 3구 | 대기전력차단콘센트15A 250V 3구 | EA | 59550 |  |  | 1212 | 59550
FLOOR BOX | 전열2구 | FLOOR BOX전열2구 | EA | 23000 |  |  |  |  | 1-750 | 23000 | [12 empty] | 전품5-4
SYSTEM BOX(매입형) | 전열2구 | SYSTEM BOX(매입형)전열2구 | EA | 55452 |  | 55452 | 1120 | 66010 | [14 empty] | 전품5-4
SYSTEM BOX(A/F형) | 전열2구 | SYSTEM BOX(A/F형)전열2구 | EA | 29700 |  | 29700 | [16 empty] | 전품5-4
BLANK PLATE | 1개용 | BLANK PLATE1개용 | EA | 471 |  |  | 1211 | 471 | 1-830 | 495 | [12 empty] | 전품5-4
AL DUCT | W:50xH:35x1.2t | AL DUCTW:50xH:35x1.2t | EA | 5040 |  | 5040 | 1106 | 6500 | 1-741 | 8000
AL DUCT | W:60xH:60x1.2t | AL DUCTW:60xH:60x1.2t | m | 7760 |  | 7760 | 1106 | 10000 | 1-730 | 12000
AL DUCT ELBOW | 60mm, ㄱ,ㄴ,T형 | AL DUCT ELBOW60mm, ㄱ,ㄴ,T형 | EA | 7370 |  | 7370 |  |  | 1-730 | 90000
AL DUCT | W:70xH:40 | AL DUCTW:70xH:40 | EA | 7370 |  | 7370 | 1106 | 9500 | 1-730 | 10000
AL DUCT | W:100xH:50 | AL DUCTW:100xH:50 | m | 10470 |  | 10470 | 1106 | 13500 | 1-730 | 14000
AL DUCT ELBOW | 100mm, 수평 ㄱ형 | AL DUCT ELBOW100mm, 수평 ㄱ형 | EA | 12000 |  |  |  |  | 2-310 | 12000
AL DUCT ELBOW | 100mm, 수평 T형 | AL DUCT ELBOW100mm, 수평 T형 | EA | 18000 |  |  |  |  | 2-310 | 18000
AL DUCT ELBOW | 100mm, 수평 +형 | AL DUCT ELBOW100mm, 수평 +형 | EA | 23000 |  |  |  |  | 2-310 | 23000
AL DUCT ELBOW | 100mm, 마감 | AL DUCT ELBOW100mm, 마감 | EA | 2000 |  |  |  |  | 2-310 | 2000
AL DUCT ELBOW | 100mm, ㄱ,ㄴ,T형 | AL DUCT ELBOW100mm, ㄱ,ㄴ,T형 | EA | 9700 |  | 9700 | 1106 | 12500 | 1-730 | 14000
AL DUCT | W:150xH:100x1.2t | AL DUCTW:150xH:100x1.2t | EA | 21720 |  | 21720 | 1106 | 28000 | 1-730 | 29000
U-CHANNEL | 41x41x2.6t | U-CHANNEL41x41x2.6t | M | 2618 |  | 2618 | 1123 | 6500
멀티덕트(AL) | COVER, 125x50 | 멀티덕트(AL)COVER, 125x50 | EA | 9600 |  |  | 1114 | 9600
멀티덕트(AL) | 격벽, 125x50 | 멀티덕트(AL)격벽, 125x50 | EA | 2000 |  |  | 1114 | 2000
멀티덕트(AL) | V/ELBOW, 125x50 | 멀티덕트(AL)V/ELBOW, 125x50 | EA | 20000 |  |  | 1114 | 20000
멀티덕트(AL) | BODY, 150x50 | 멀티덕트(AL)BODY, 150x50 | EA | 27800 |  |  | 1114 | 27800
멀티덕트(AL) | COVER, 150x50 | 멀티덕트(AL)COVER, 150x50 | EA | 11900 |  |  | 1114 | 11900
멀티덕트(AL) | 격벽, 150x50 | 멀티덕트(AL)격벽, 150x50 | EA | 2200 |  |  | 1114 | 2200
멀티덕트(AL) | V/ELBOW, 150x50 | 멀티덕트(AL)V/ELBOW, 150x50 | EA | 24000 |  |  | 1114 | 24000
멀티덕트(AL) | END CAP, 150x50 | 멀티덕트(AL)END CAP, 150x50 | EA | 2400 |  |  | 1114 | 2400
PVC몰드 | 대, W51mmxH19mm | PVC몰드대, W51mmxH19mm | EA | 1280 |  | 1280 |  |  | 1-789 | 1700
RACE WAY | W70xH40x1.6t | RACE WAYW70xH40x1.6t | EA | 3198 |  | 3198 | 1115 | 4120 | 1206 | 6780
RACE WAY COVER | W70xH40x1.6t | RACE WAY COVERW70xH40x1.6t | EA | 1267 |  | 1267 | 1115 | 1590 | 1206 | 2760
ELBOW | W70xH40x1.6t | ELBOWW70xH40x1.6t | EA | 1910 |  | 1910 | 1125 | 2320 | 1237 | 4220
JOINER SET | W70xH40x1.6t | JOINER SETW70xH40x1.6t | EA | 949 |  | 949 | 1115 | 950 | 1206 | 2020
RACE WAY지지대 | A형, 70x40 | RACE WAY지지대A형, 70x40 | EA | 663 |  | 663 | 1115 | 860 | 1206 | 1260
END CAP | W70xH40x1.6t | END CAPW70xH40x1.6t | EA | 537 |  | 537 | 1115 | 680 | 1206 | 1380
JUNCTION BOX | W70xH40,3방향 | JUNCTION BOXW70xH40,3방향 | EA | 3470 |  | 3470 | 1115 | 4080 | 1204 | 7780
JUNCTION BOX | W70xH40,4방향 | JUNCTION BOXW70xH40,4방향 | EA | 3913 |  | 3913 | 1115 | 4760 | 1204 | 8920
RACE WAY | W110xH50x1.6t | RACE WAYW110xH50x1.6t | EA | 3783 |  | 3783 | 1125 | 4940 | 2-307 | 4560
RACE WAY COVER | W110xH50x1.6t | RACE WAY COVERW110xH50x1.6t | EA | 1522 |  | 1522 | 1125 | 2060 | 2-307 | 1920
ELBOW | W110xH50x1.6t | ELBOWW110xH50x1.6t | EA | 3900 |  |  | 1125 | 5090 | 2-307 | 3900
JOINER SET | W110xH50x1.6t | JOINER SETW110xH50x1.6t | EA | 1270 |  | 1270 | 1125 | 1860 | 2-307 | 1800
"A"형행가 | W110xH50x1.6t | "A"형행가W110xH50x1.6t | EA | 737 |  | 737 | 1125 | 1190 | 2-307 | 1420
END CAP | W110xH50x1.6t | END CAPW110xH50x1.6t | EA | 611 |  | 611 | 1125 | 630 | 2-307 | 800
JUNCTION BOX | W110xH50,3방향 | JUNCTION BOXW110xH50,3방향 | EA | 5400 |  |  | 1125 | 5540 | 2-307 | 5400
JUNCTION BOX | W110xH50,4방향 | JUNCTION BOXW110xH50,4방향 | EA | 6200 |  |  | 1125 | 6400 | 2-307 | 6200
#REF! | #REF! | #REF! | EA | 39000 | [6 empty] | 39000
#REF! | #REF! | #REF! | EA | 79000 | [6 empty] | 79000
#REF! | #REF! | #REF! | EA | 79000 | [6 empty] | 79000
#REF! | #REF! | #REF! | EA | 108000 | [6 empty] | 108000
#REF! | #REF! | #REF! | EA | 215000 | [6 empty] | 215000
#REF! | #REF! | #REF! | EA | 52000 | [6 empty] | 52000
#REF! | #REF! | #REF! | EA | 180000 | [6 empty] | 180000
수평도체 | 알루미늄 8mm | 수평도체알루미늄 8mm | EA | 4230 |  |  | 1267 | 4230
Expansion Joint | 이완수축방지용(편조형) | Expansion Joint이완수축방지용(편조형) | EA | 6500 |  |  | 1267 | 6500
도선지지금구 | S1 (알루미늄) | 도선지지금구S1 (알루미늄) | EA | 7000 |  |  | 1267 | 7000 | [14 empty] | 전품5-4
연결콘넥터(볼트조임형) | ㅡ,+ (알루미늄) | 연결콘넥터(볼트조임형)ㅡ,+ (알루미늄) | EA | 4500 |  |  | 1267 | 4500
칼블럭(지지금구 고정) | 지지금구 * 2 | 칼블럭(지지금구 고정)지지금구 * 2 | EA | 200 |  |  | 1267 | 200
S2피뢰침 | 1M(알루미늄) | S2피뢰침1M(알루미늄) | EA | 60000 |  |  | 1267 | 60000
구조체접속 | 철근클램프 | 구조체접속철근클램프 | EA | 7500 |  |  | 1267 | 7500
그라운드 패드 | - | 그라운드 패드- | EA | 30000 |  |  | 1267 | 30000
이질슬리브 | - | 이질슬리브- | EA | 12000 |  |  | 1267 | 12000
번디클램프 | 철근콘크리트 내 죔쇠접속 | 번디클램프철근콘크리트 내 죔쇠접속 | EA | 7700 | [6 empty] | 7700
접지선포설 | 나동선 70SQ | 접지선포설나동선 70SQ | EA | 10995 |  |  | 1180 | 10995
철근클램프 | 구조체접속 | 철근클램프구조체접속 | EA | 7500 |  |  | 1267 | 7500
C형 슬리브 | 70SQ | C형 슬리브70SQ | EA | 3200 | [6 empty] | 3200
SUS접지모듈(SGM-1200) | (100×100×1200) | SUS접지모듈(SGM-1200)(100×100×1200) | EA | 450000 |  |  | 1267 | 450000
접지저감재 | 그린어스 탄소형 | 접지저감재그린어스 탄소형 | EA | 45000 |  |  | 1267 | 45000
수막처리봉 | 300L | 수막처리봉300L | EA | 40000 | [6 empty] | 40000
접지단자함 | 3CCT | 접지단자함3CCT | EA | 187680 | [6 empty] | 187680
접지단자함 | 1CCT | 접지단자함1CCT | EA | 99360 | [6 empty] | 99360
#REF! | #REF! | #REF! | EA | 9100 |  |  |  |  | 1334 | 9100
#REF! | #REF! | #REF! | EA | 4280 |  |  |  |  | 1334 | 4280
#REF! | #REF! | #REF! | EA | 6900 |  |  |  |  | 1334 | 6900
#REF! | #REF! | #REF! | EA | 1650 |  |  |  |  | 1334 | 1650
#REF! | #REF! | #REF! | EA | 4200 |  |  | 1240 | 5120 | 1334 | 4200
#REF! | #REF! | #REF! | EA | 53333 |  |  |  |  | 1262 | 53333
#REF! | #REF! | #REF! | EA | 30600 |  |  |  |  | 1334 | 30600
#REF! | #REF! | #REF! | EA | 36300 |  |  |  |  | 1334 | 36300
#REF! | #REF! | #REF! | EA | 12100 |  |  | 1239 | 12100 | 1334 | 12600
#REF! | #REF! | #REF! | 조 | 62920 | [6 empty] | 62920 |  |  | 0.22 |  |  |  |  | 0.11 |  |  | 전품4-39
#REF! | #REF! | #REF! | EA | 8212 |  |  |  |  | 1334 | 8212
#REF! | #REF! | #REF! | EA | 13400 |  |  | 1247 | 13400
#REF! | #REF! | #REF! | EA | 560 |  |  | 1239 | 1550 | 1334 | 560
#REF! | #REF! | #REF! | EA | 16000 |  |  | 1247 | 16000
#REF! | #REF! | #REF! | EA | 518 |  | 518 | 1106 | 600 | 1223 | 1680
#REF! | #REF! | #REF! | EA | 422750 |  | 422750 | 1206 | 450000 | 1293 | 519000
#REF! | #REF! | #REF! | 포 | 10000 |  | 10000
#REF! | #REF! | #REF! | EA | 59680 |  | 59680
#REF! | #REF! | #REF! | m | 553256 |  | 553256
#REF! | #REF! | #REF! | EA | 4300 |  |  | 1205 | 6900 | 1299 | 4300
#REF! | #REF! | #REF! | EA | 840 |  |  | 1205 | 840 | 1299 | 3000
#REF! | #REF! | #REF! | EA | 5500 |  |  | 1205 | 5500 | 1299 | 9000
#REF! | #REF! | #REF! | EA | 7500 |  |  | 1207 | 8000 | 1299 | 7500
#REF! | #REF! | #REF! | EA | 40000 |  |  | 1207 | 40000 | 1298 | 40000
#REF! | #REF! | #REF! | EA | 272700 |  | 272700
#REF! | #REF! | #REF! | EA | 3800 | [6 empty] | 3800 | 4500
#REF! | #REF! | #REF! | EA | 187680 | [6 empty] | 187680 | 307000
#REF! | #REF! | #REF! | EA | 120900 |  | 120900 | 1206 | 198750
#REF! | #REF! | #REF! | 면 | 3300000 | [6 empty] | 3300000
#REF! | #REF! | #REF! | EA | 330000 |  |  | 929 | 330000 | 970 | 330000
#REF! | #REF! | #REF! | 면 | 2761328 | [6 empty] | 2761328
#REF! | #REF! | #REF! | 면 | 2389616 | [6 empty] | 2389616
#REF! | #REF! | #REF! | 면 | 2366735 | [6 empty] | 2366735
#REF! | #REF! | #REF! | EA | 260000 | [6 empty] | 260000
#REF! | #REF! | #REF! | EA | 140000 | [6 empty] | 140000
#REF! | #REF! | #REF! | EA | 40000 | [6 empty] | 40000
#REF! | #REF! | #REF! | EA | 20000 | [6 empty] | 20000
#REF! | #REF! | #REF! | EA | 61000 | [6 empty] | 61000
#REF! | #REF! | #REF! | EA | 6500 | [6 empty] | 6500
#REF! | #REF! | #REF! | EA | 1049 |  | 1049 |  |  | 1723 | 5258
#REF! | #REF! | #REF! | EA | 488 |  | 488 |  |  | 1723 | 2521
#REF! | #REF! | #REF! | EA | 873 |  | 873 |  |  | 1723 | 4213
#REF! | #REF! | #REF! | EA | 5800 |  | 5800 |  |  | 1-730 | 19790
#REF! | #REF! | #REF! | EA | 284000 | [6 empty] | 284000
수배전반 개조 | ATS 저압반 |  | 식 | 18450000 | [6 empty] | 18450000 | 19000000
노무비 | 내선전공 | 노무비내선전공 | 인 | 273676 |  | 273676
노무비 | 저압케이블공 | 노무비저압케이블공 | 인 | 304156 |  | 304156
노무비 | 고압케이블공 | 노무비고압케이블공 | 인 | 373640 |  | 373640
노무비 | 보통인부 | 노무비보통인부 | 인 | 172068 |  | 172068
노무비 | 광케이블설치사 | 노무비광케이블설치사 | 인 | 471349 |  | 471349
노무비 | 통신내선공 | 노무비통신내선공 | 인 | 284880 |  | 284880
노무비 | 통신설비공 | 노무비통신설비공 | 인 | 315528 |  | 315528
노무비 | 통신케이블공 | 노무비통신케이블공 | 인 | 436224 |  | 436224
노무비 | 통신관련기사 | 노무비통신관련기사 | 인 | 320449 |  | 320449
노무비 | 통신관련산업기사 | 노무비통신관련산업기사 | 인 | 304509 |  | 304509
노무비 | S/W시험사 | 노무비S/W시험사 | 인 | 446358 |  | 446358
노무비 | H/W시험사 | 노무비H/W시험사 | 인 | 393090 |  | 393090
노무비 | 통신외선공 | 노무비통신외선공 | 인 | 408942 |  | 408942
노무비 | 콘크리트공 | 노무비콘크리트공 | 인 | 273540 |  | 273540
노무비 | 무선안테나공 | 노무비무선안테나공 | 인 | 356809 |  | 356809
노무비 | 형틀목공 | 노무비형틀목공 | 인 | 275790 |  | 275790
노무비 | 배전전공 | 노무비배전전공 | 인 | 414968 |  | 414968
노무비 | 특고압케이블공 | 노무비특고압케이블공 | 인 | 440616 |  | 440616
노무비 | 비계공 | 노무비비계공 | 인 | 281939 |  | 281939
노무비 | 특별인부 | 노무비특별인부 | 인 | 226122 |  | 226122
노무비 | 변전전공 | 노무비변전전공 | 인 | 485075 |  | 485075
노무비 | 포장공 | 노무비포장공 | 인 | 273308 |  | 273308
노무비 | 플랜트전공 | 노무비플랜트전공 | 인 | 269759 |  | 269759
노무비 | 전기공사산업기사 | 노무비전기공사산업기사 | 인 | 294135 |  | 294135
노무비 | 보링공 | 노무비보링공 | 인 | 232562 |  | 232562
노무비 | 전기공사기사 | 노무비전기공사기사 | 인 | 335319 |  | 335319
노무비 | 철근공 | 노무비철근공 | 인 | 268187 |  | 268187
노무비 | 플랜트기계설치공 | 노무비플랜트기계설치공 | 인 | 230376 |  | 230376
노무비 | 작업반장 | 노무비작업반장 | 인 | 215907 |  | 215907
노무비 | 줄눈공 | 노무비줄눈공 | 인 | 211653 |  | 211653
노무비 | 인력운반공 | 노무비인력운반공 | 인 | 180193 |  | 180193
노무비 | 작업반장 | 노무비작업반장 | 인 | 175081 |  | 175081
노무비 | 줄눈공 | 노무비줄눈공 | 인 | 156858 |  | 156858
노무비 | 인력운반공 | 노무비인력운반공 | 인 | 154522 |  | 154522

## 표지5 (2)
두류지하도상가 비상발전기 설치 전기공사
견 적 서
2026. 4.
0

## 폐기물처리 (hidden)
품 명 | 규 격 | 단위 | 수 량 | 재 료 비 |  | 노 무 비 |  | 경 비 |  | 계 |  | 비 고
|  |  |  | 단가 | 금액 | 단가 | 금액 | 단가 | 금액 | 단가 | 금액
■ 폐기물처리비
#REF! | #REF! | #REF! | #REF! | #REF! | #REF! |  | #REF! |  |  |  | #REF!
#REF! | #REF! | #REF! | #REF! | #REF! | #REF! |  | #REF! |  |  |  | #REF!
합 계 |  |  |  |  | #REF! |  | 0 |  | 0 |  | #REF!